## query (28)
Numero | Referencia | Turno | Instrumento | Fabricante | Estado | Estado Anterior | Modelo | Serie | Aux | Longitud escala | Division escala | Usuario | Departamento | Patron | Calibracion ext | Laboratorio | Periodo verificacion | Inst calibracion | Inspector | Ultima verificacion | Caducado | Proxima verificacion | Centro Costos | SCI | Fecha entrada | Observaciones | Verificacion | Ruta de acceso | Item Type
1 | M-01-019 | M | Alesómetro | Mauser | OK | OK | Interiores |  | TRUE | 12-20 mm. | 0,01 mm. | Almacén | Matricería | FALSE | FALSE | Ing. de Calidad | 730 | 501 | J. Martinez | 2010-04-25 | SI | 2012-04-24 | 3104 | No | 2001-04-15 |  | 2012-04-24 | sites/IngCalidad/Metrologia/Lists/Instrumentos | Elemento
2 | M-01-016 | M | Alesómetro | Mauser | OK | OK | Interiores |  | TRUE | 18-35 mm. | 0,01 mm. | Almacén | Matricería | FALSE | FALSE | Ing. de Calidad | 730 | 501 | J. Martinez | 2010-04-25 | SI | 2012-04-24 | 3104 | No | 2001-04-15 |  | 2012-04-24 | sites/IngCalidad/Metrologia/Lists/Instrumentos | Elemento
3 | M-01-026 | M | Alesómetro | Mitutoyo | OK | OK | Interiores | 158272 | TRUE | 10-18,50 mm. | 0,001 mm. | Almacén | Matricería | FALSE | FALSE | Ing. de Calidad | 730 | 501 | J. Martinez | 2010-04-26 | SI | 2012-04-25 | 3104 | No | 2001-04-15 | Reloj nº 240102 | 2012-04-25 | sites/IngCalidad/Metrologia/Lists/Instrumentos | Elemento
4 | Q-03-1279 | M | Alesómetro | Mitutoyo | OK | OK | Interiores | No | TRUE | 18-100 mm. | 0,01 mm. | Inf. Técnica | Ingeniería de Calidad | FALSE | FALSE | Ing. de Calidad | 730 | 501 | J. Martinez | 2011-04-25 | SI | 2013-04-24 | 3104 | No | 1980-10-15 |  | 2013-04-24 | sites/IngCalidad/Metrologia/Lists/Instrumentos | Elemento
5 | Q-04-1280 | M | Alesómetro | Mitutoyo | OK | OK | Interiores | No | TRUE | 18-100 mm. | 0,01 mm. | Inf. Técnica | Ingeniería de Calidad | FALSE | FALSE | Ing. de Calidad | 730 | 501 | J. Martinez | 2011-04-25 | SI | 2013-04-24 | 3104 | No | 1980-10-15 |  | 2013-04-24 | sites/IngCalidad/Metrologia/Lists/Instrumentos | Elemento
6 | Q-87-0102 | M | Anillo rosca | Precicontrol | OK | OK | Pasa | No | TRUE | M20 x 1,50 | 6 gr. | Inf. Técnica | Ingeniería de Calidad | FALSE | FALSE | Ing. de Calidad | 1826 | No | Tekniker | 2008-07-25 | SI | 2013-07-25 | 3104 | No | 1981-09-15 |  | 2013-07-25 | sites/IngCalidad/Metrologia/Lists/Instrumentos | Elemento
7 | Q-35-0050 | M | Anillo rosca | Precicontrol | OK | OK | Pasa | No | TRUE | M10 x 1,00 | 6 gr. | Inf. Técnica | Ingeniería de Calidad | FALSE | FALSE | Ing. de Calidad | 1826 | No | J. Martinez | 2008-07-25 | SI | 2013-07-25 | 3104 | No | 1981-09-15 |  | 2013-07-25 | sites/IngCalidad/Metrologia/Lists/Instrumentos | Elemento
8 | Q-36-0051 | M | Anillo rosca | Precicontrol | OK | OK | No Pasa | No | TRUE | M10 x 1,00 | 6 gr. | Inf. Técnica | Ingeniería de Calidad | FALSE | FALSE | Ing. de Calidad | 1826 | No | Tekniker | 2008-07-25 | SI | 2013-07-25 | 3104 | No | 1981-09-15 |  | 2013-07-25 | sites/IngCalidad/Metrologia/Lists/Instrumentos | Elemento
9 | Q-41-0056 | M | Anillo rosca | Precicontrol | OK | OK | Pasa | No | TRUE | M10 x 1,50 | 6 gr. | Inf. Técnica | Ingeniería de Calidad | FALSE | FALSE | Ing. de Calidad | 1826 | No | Tekniker | 2008-07-25 | SI | 2013-07-25 | 3104 | No | 1981-09-15 |  | 2013-07-25 | sites/IngCalidad/Metrologia/Lists/Instrumentos | Elemento
10 | Q-42-0057 | M | Anillo rosca | Precicontrol | OK | OK | No Pasa | No | TRUE | M10 x 1,50 | 6 gr. | Inf. Técnica | Ingeniería de Calidad | FALSE | FALSE | Ing. de Calidad | 1826 | No | Tekniker | 2008-07-25 | SI | 2013-07-25 | 3104 | No | 1981-09-15 |  | 2013-07-25 | sites/IngCalidad/Metrologia/Lists/Instrumentos | Elemento
11 | Q-49-0064 | M | Anillo rosca | Precicontrol | OK | OK | Pasa | No | TRUE | M12 x 1,25 | 6 gr. | Inf. Técnica | Ingeniería de Calidad | FALSE | FALSE | Ing. de Calidad | 1826 | No | Tekniker | 2008-07-25 | SI | 2013-07-25 | 3104 | No | 1981-09-15 |  | 2013-07-25 | sites/IngCalidad/Metrologia/Lists/Instrumentos | Elemento
12 | Q-50-0065 | M | Anillo rosca | Precicontrol | OK | OK | No Pasa | No | TRUE | M12 x 1,25 | 6 gr. | Inf. Técnica | Ingeniería de Calidad | FALSE | FALSE | Ing. de Calidad | 1826 | No | Tekniker | 2008-07-25 | SI | 2013-07-25 | 3104 | No | 1981-09-15 |  | 2013-07-25 | sites/IngCalidad/Metrologia/Lists/Instrumentos | Elemento
13 | Q-61-0076 | M | Anillo rosca | Precicontrol | OK | OK | Pasa | No | TRUE | M12 x 1,75 | 6 gr. | Inf. Técnica | Ingeniería de Calidad | FALSE | FALSE | Ing. de Calidad | 1826 | No | Tekniker | 2008-07-25 | SI | 2013-07-25 | 3104 | No | 1981-09-15 |  | 2013-07-25 | sites/IngCalidad/Metrologia/Lists/Instrumentos | Elemento
14 | Q-62-0077 | M | Anillo rosca | Precicontrol | OK | OK | No Pasa | No | TRUE | M12 x 1,75 | 6 gr. | Inf. Técnica | Ingeniería de Calidad | FALSE | FALSE | Ing. de Calidad | 1826 | No | Tekniker | 2008-07-25 | SI | 2013-07-25 | 3104 | No | 1981-09-15 |  | 2013-07-25 | sites/IngCalidad/Metrologia/Lists/Instrumentos | Elemento
15 | Q-67-0082 | M | Anillo rosca | Precicontrol | OK | OK | Pasa | No | TRUE | M14 x 1,50 | 6 gr. | Inf. Técnica | Ingeniería de Calidad | FALSE | FALSE | Ing. de Calidad | 1826 | No | Tekniker | 2008-07-25 | SI | 2013-07-25 | 3104 | No | 1981-09-15 |  | 2013-07-25 | sites/IngCalidad/Metrologia/Lists/Instrumentos | Elemento
16 | Q-68-0083 | M | Anillo rosca | Precicontrol | OK | OK | No Pasa | No | TRUE | M14 x 1,50 | 6 gr. | Inf. Técnica | Ingeniería de Calidad | FALSE | FALSE | Ing. de Calidad | 1826 | No | Tekniker | 2008-07-25 | SI | 2013-07-25 | 3104 | No | 1981-09-15 |  | 2013-07-25 | sites/IngCalidad/Metrologia/Lists/Instrumentos | Elemento
17 | Q-76-0091 | M | Anillo rosca | Precicontrol | OK | OK | No Pasa | No | TRUE | M16 x 1,50 | 6 gr. | Inf. Técnica | Ingeniería de Calidad | FALSE | FALSE | Ing. de Calidad | 1826 | No | Tekniker | 2008-07-25 | SI | 2013-07-25 | 3104 | No | 1981-09-15 |  | 2013-07-25 | sites/IngCalidad/Metrologia/Lists/Instrumentos | Elemento
18 | Q-31-0046 | M | Anillo rosca | Precicontrol | OK | OK | Pasa | No | TRUE | M10 x 1,00 | 6 gr. | Inf. Técnica | Ingeniería de Calidad | FALSE | FALSE | Ing. de Calidad | 1826 | No | Tekniker | 2008-07-25 | SI | 2013-07-25 | 3104 | No | 1981-09-15 |  | 2013-07-25 | sites/IngCalidad/Metrologia/Lists/Instrumentos | Elemento
19 | Q-16-0031 | M | Anillo rosca | Precicontrol | OK | OK | No Pasa | No | TRUE | M5 x 0,80 | 6 gr. | Inf. Técnica | Ingeniería de Calidad | FALSE | FALSE | Ing. de Calidad | 1826 | No | J. Martinez | 2008-07-25 | SI | 2013-07-25 | 3104 | No | 1981-09-15 |  | 2013-07-25 | sites/IngCalidad/Metrologia/Lists/Instrumentos | Elemento
20 | Q-21-0036 | M | Anillo rosca | Precicontrol | OK | OK | Pasa | No | TRUE | M6 x 1,00 | 6 gr. | Inf. Técnica | Ingeniería de Calidad | FALSE | FALSE | Ing. de Calidad | 1826 | No | J. Martinez | 2008-07-25 | SI | 2013-07-25 | 3104 | No | 1981-09-15 |  | 2013-07-25 | sites/IngCalidad/Metrologia/Lists/Instrumentos | Elemento
21 | Q-32-0047 | M | Anillo rosca | Precicontrol | OK | OK | No Pasa | No | TRUE | M8 x 1,25 | 6 gr. | Inf. Técnica | Ingeniería de Calidad | FALSE | FALSE | Ing. de Calidad | 1826 | No | Tekniker | 2008-07-25 | SI | 2013-07-25 | 3104 | No | 1981-09-15 |  | 2013-07-25 | sites/IngCalidad/Metrologia/Lists/Instrumentos | Elemento
22 | Q-22-0037 | M | Anillo rosca | Precicontrol | OK | OK | No Pasa | No | TRUE | M5 x 0,80 | 6 gr. | Inf. Técnica | Ingeniería de Calidad | FALSE | FALSE | Ing. de Calidad | 1826 | No | J. Martinez | 2008-07-25 | SI | 2013-07-25 | 3104 | No | 1981-09-15 |  | 2013-07-25 | sites/IngCalidad/Metrologia/Lists/Instrumentos | Elemento
23 | Q-10-0025 | M | Anillo rosca | Precicontrol | OK | OK | No Pasa | No | TRUE | M4 x 0,70 | 6 gr. | Inf. Técnica | Ingeniería de Calidad | FALSE | FALSE | Ing. de Calidad | 1826 | No | Tekniker | 2008-07-25 | SI | 2013-07-25 | 3104 | No | 1981-09-15 |  | 2013-07-25 | sites/IngCalidad/Metrologia/Lists/Instrumentos | Elemento
24 | Q-15-0030 | M | Anillo rosca | Precicontrol | OK | OK | Pasa | No | TRUE | M5 x 0,80 | 6 gr. | Inf. Técnica | Ingeniería de Calidad | FALSE | FALSE | Ing. de Calidad | 1826 | No | J. Martinez | 2008-07-25 | SI | 2013-07-25 | 3104 | No | 1981-09-15 |  | 2013-07-25 | sites/IngCalidad/Metrologia/Lists/Instrumentos | Elemento
25 | Q-09-0024 | M | Anillo rosca | Precicontrol | OK | OK | Pasa | No | TRUE | M4 x 0,70 | 6 gr. | Inf. Técnica | Ingeniería de Calidad | FALSE | FALSE | Ing. de Calidad | 1826 | No | Tekniker | 2008-07-25 | SI | 2013-07-25 | 3104 | No | 1981-09-15 |  | 2013-07-25 | sites/IngCalidad/Metrologia/Lists/Instrumentos | Elemento
26 | Q-04-0019 | M | Anillo rosca | Precicontrol | OK | OK | No Pasa | No | TRUE | M3 x 0,50 | 6 gr. | Inf. Técnica | Ingeniería de Calidad | FALSE | FALSE | Ing. de Calidad | 1826 | No | Tekniker | 2008-07-25 | SI | 2013-07-25 | 3104 | No | 1981-09-15 |  | 2013-07-25 | sites/IngCalidad/Metrologia/Lists/Instrumentos | Elemento
27 | Q-03-0018 | M | Anillo rosca | Precicontrol | OK | OK | Pasa | No | TRUE | M3 x 0,50 | 6 gr. | Inf. Técnica | Ingeniería de Calidad | FALSE | FALSE | Ing. de Calidad | 1826 | No | Tekniker | 2008-07-25 | SI | 2013-07-25 | 3104 | No | 1981-09-15 |  | 2013-07-25 | sites/IngCalidad/Metrologia/Lists/Instrumentos | Elemento
28 | Q-88-0103 | M | Anillo rosca | Precicontrol | OK | OK | No Pasa | No | TRUE | M20 x 1,50 | 6 gr. | Inf. Técnica | Ingeniería de Calidad | FALSE | FALSE | Ing. de Calidad | 1826 | No | Tekniker | 2008-07-25 | SI | 2013-07-25 | 3104 | No | 1981-09-15 |  | 2013-07-25 | sites/IngCalidad/Metrologia/Lists/Instrumentos | Elemento
29 | Q-75-0090 | M | Anillo rosca | Precicontrol | OK | OK | Pasa | No | TRUE | M16 x 1,50 | 6 gr. | Inf. Técnica | Ingeniería de Calidad | FALSE | FALSE | Ing. de Calidad | 1826 | No | Tekniker | 2008-07-25 | SI | 2013-07-25 | 3104 | No | 1981-09-15 |  | 2013-07-25 | sites/IngCalidad/Metrologia/Lists/Instrumentos | Elemento
30 | Q-01-0001 | M | Anillos patrón diámetros interiores | Mitutoyo | OK | OK | 177-132 | No | FALSE | 13,997 mm. | 0,003 mm. | Calibración | Ingeniería de Calidad | TRUE | TRUE | Ariber | 3650 | 500 | Ariber | 2018-08-25 | NO | 2028-08-22 | 3104 | 62333 | 1991-05-15 |  | 2028-08-22 | sites/IngCalidad/Metrologia/Lists/Instrumentos | Elemento
31 | Q-01-0002 | M | Anillos patrón diámetros interiores | Mitutoyo | OK | OK | 177-133 | No | FALSE | 16,996 mm. | 0,004 mm. | Calibración | Ingeniería de Calidad | TRUE | TRUE | Ariber | 3650 | 500 | Ariber | 2018-08-25 | NO | 2028-08-22 | 3104 | 62334 | 1991-05-15 |  | 2028-08-22 | sites/IngCalidad/Metrologia/Lists/Instrumentos | Elemento
32 | Q-02-0178 | M | Balanza de pesaje | Toledo-werk | OK | OK | 12855 | 9301006 | FALSE | 0 - 60 Kg. | 20 gr. | Insp. Muestras | Ingeniería de Calidad | FALSE | TRUE | OBIOL | 730 | 1101 | J. Martinez | 2020-08-25 | NO | 2022-08-25 | 3104 | 10IC06 | 1981-07-15 |  | 2022-08-25 | sites/IngCalidad/Metrologia/Lists/Instrumentos | Elemento
33 | MTO-02-59 | M | Base magnética para comparador | Mitutoyo | OK | OK | Rígida | No | TRUE | 60x50x48 mm. |  | Almacén | Mantenimiento | FALSE | FALSE | Ing. de Calidad | 1826 | No | J. Martinez | 2010-03-26 | SI | 2015-03-26 | 3104 | No | 1993-09-15 |  | 2015-03-26 | sites/IngCalidad/Metrologia/Lists/Instrumentos | Elemento
34 | MTO-03-60 | M | Base magnética para comparador | Mitutoyo | OK | OK | Rígida | No | TRUE | 60x50x48 mm. |  | Almacén | Mantenimiento | FALSE | FALSE | Ing. de Calidad | 1826 | No | J. Martinez | 2010-03-26 | SI | 2015-03-26 | 3104 | No | 1993-09-15 |  | 2015-03-26 | sites/IngCalidad/Metrologia/Lists/Instrumentos | Elemento
35 | MTO-04-61 | M | Base magnética para comparador | Mitutoyo | OK | OK | Rígida | No | TRUE | 60x50x48 mm. |  | Almacén | Mantenimiento | TRUE | FALSE | Ing. de Calidad | 1826 | No | J. Martinez | 2010-03-26 | SI | 2015-03-26 | 3104 | No | 1993-09-15 |  | 2015-03-26 | sites/IngCalidad/Metrologia/Lists/Instrumentos | Elemento
36 | MTO-01-58 | M | Base magnética para comparador | Mitutoyo | OK | OK | Rígida | No | TRUE | 60x50x48 mm. |  | Almacén | Mantenimiento | FALSE | FALSE | Ing. de Calidad | 1826 | No | J. Martinez | 2010-03-26 | SI | 2015-03-26 | 3104 | No | 1993-09-15 |  | 2015-03-26 | sites/IngCalidad/Metrologia/Lists/Instrumentos | Elemento
37 | Q-08-0186 | M | Base magnética para comparador | Mitutoyo | OK | OK | Rígida | 7011-S | TRUE | 60x50x48 mm. |  | Inf. Técnica | Ingeniería de Calidad | FALSE | FALSE | Ing. de Calidad | 1826 | No | J. Martinez | 2011-01-25 | SI | 2016-01-25 | 3104 | No | 1977-06-01 |  | 2016-01-25 | sites/IngCalidad/Metrologia/Lists/Instrumentos | Elemento
38 | Q-12-0190 | M | Base magnética para comparador | Mitutoyo | OK | OK | Flexible | 7012 | TRUE | 60x50x48 mm. |  | Inf. Técnica | Ingeniería de Calidad | FALSE | FALSE | Ing. de Calidad | 1826 | No | J. Martinez | 2011-01-25 | SI | 2016-01-25 | 3104 | No | 1977-06-01 |  | 2016-01-25 | sites/IngCalidad/Metrologia/Lists/Instrumentos | Elemento
39 | Q-07-0185 | M | Base magnética para comparador | Mitutoyo | OK | OK | Rígida | 7011-S | TRUE | 60x50x48 mm. |  | Inf. Técnica | Ingeniería de Calidad | FALSE | FALSE | Ing. de Calidad | 1826 | No | J. Martinez | 2011-01-25 | SI | 2016-01-25 | 3104 | No | 1977-03-15 |  | 2016-01-25 | sites/IngCalidad/Metrologia/Lists/Instrumentos | Elemento
40 | Q-06-0184 | M | Base magnética para comparador | Mitutoyo | OK | OK | Rígida | 7011-S | TRUE | 60x50x48 mm. |  | Inf. Técnica | Ingeniería de Calidad | FALSE | FALSE | Ing. de Calidad | 1826 | No | J. Martinez | 2011-01-25 | SI | 2016-01-25 | 3104 | No | 1977-03-15 |  | 2016-01-25 | sites/IngCalidad/Metrologia/Lists/Instrumentos | Elemento
41 | Q-01-1118 | M | Base mármol para comparadores |  | OK | OK | Rígida | No | TRUE | 300 mm. |  | Inf. Técnica | Ingeniería de Calidad | FALSE | FALSE | Ing. de Calidad | 1826 | No | J. Martinez | 2011-01-25 | SI | 2016-01-25 | 3104 | No | 1979-01-15 |  | 2016-01-25 | sites/IngCalidad/Metrologia/Lists/Instrumentos | Elemento
42 | M-02-101 | M | Bloque de medida | Mitutoyo | OK | OK | 515-104 | 740770 | TRUE | 300 mm. |  | Almacén | Matricería | FALSE | FALSE | Ing. de Calidad | 1826 | No | J. Martinez | 2007-05-25 | SI | 2012-05-24 | 3135 | No | 2001-04-15 |  | 2012-05-24 | sites/IngCalidad/Metrologia/Lists/Instrumentos | Elemento
43 | M-01-100 | M | Bloque de medida | Mitutoyo | OK | OK | 515-104 | 750045 | TRUE | 300 mm. |  | Almacén | Matricería | FALSE | FALSE | Ing. de Calidad | 1826 | No | J. Martinez | 2007-05-25 | SI | 2012-05-24 | 3135 | No | 2001-04-15 |  | 2012-05-24 | sites/IngCalidad/Metrologia/Lists/Instrumentos | Elemento
44 | Q-04-0205 | M | Cala de longitud | C.E.J. | OK | OK |  | 1-75 | TRUE | 250 mm. |  | Inf. Técnica | Ingeniería de Calidad | FALSE | FALSE | Ing. de Calidad | 1826 | No | J. Martinez | 2008-10-25 | SI | 2013-10-25 | 3104 | No | 1992-06-15 |  | 2013-10-25 | sites/IngCalidad/Metrologia/Lists/Instrumentos | Elemento
45 | MTO-03-72 | M | Cala de longitud | E.J.E. | OK | OK |  | No | TRUE | 500 mm. |  | Almacén | Mantenimiento | FALSE | FALSE | Ing. de Calidad | 1826 | No | J. Martinez | 2009-09-25 | SI | 2014-09-25 | 3104 | No | 1993-10-15 |  | 2014-09-25 | sites/IngCalidad/Metrologia/Lists/Instrumentos | Elemento
46 | Q-10-0211 | M | Cala de longitud | C.E.J. | OK | OK |  | No | TRUE | 250 mm. |  | Inf. Técnica | Ingeniería de Calidad | FALSE | FALSE | Ing. de Calidad | 1826 | No | J. Martinez | 2009-04-25 | SI | 2014-04-25 | 3104 | Nº 0784 | 1982-01-15 |  | 2014-04-25 | sites/IngCalidad/Metrologia/Lists/Instrumentos | Elemento
47 | Q-07-0208 | M | Cala de longitud | C.E.J. | OK | OK |  | No | TRUE | 250 mm. |  | Inf. Técnica | Ingeniería de Calidad | FALSE | FALSE | Ing. de Calidad | 1826 | No | J. Martinez | 2008-06-25 | SI | 2013-06-25 | 3104 | No | 1990-06-15 |  | 2013-06-25 | sites/IngCalidad/Metrologia/Lists/Instrumentos | Elemento
48 | MTO-02-74 | M | Cala de longitud | E.J.E. | OK | OK |  | No | TRUE | 750 mm. |  | Almacén | Mantenimiento | FALSE | FALSE | Ing. de Calidad | 1826 | No | J. Martinez | 2009-09-25 | SI | 2014-09-25 | 3104 | No | 1993-10-15 |  | 2014-09-25 | sites/IngCalidad/Metrologia/Lists/Instrumentos | Elemento
49 | MTO-02-71 | M | Cala de longitud | E.J.E. | OK | OK |  | No | TRUE | 500 mm. |  | Almacén | Mantenimiento | FALSE | FALSE | Ing. de Calidad | 1826 | No | J. Martinez | 2009-09-25 | SI | 2014-09-25 | 3104 | No | 1993-10-15 |  | 2014-09-25 | sites/IngCalidad/Metrologia/Lists/Instrumentos | Elemento
50 | MTO-01-70 | M | Cala de longitud | E.J.E. | OK | OK |  | No | TRUE | 500x26x6 mm. |  | Almacén | Mantenimiento | FALSE | FALSE | Ing. de Calidad | 1826 | No | J. Martinez | 2009-09-25 | SI | 2014-09-25 | 3104 | No | 1993-10-15 |  | 2014-09-25 | sites/IngCalidad/Metrologia/Lists/Instrumentos | Elemento
51 | MTO-01-73 | M | Cala de longitud | E.J.E. | OK | OK |  | No | TRUE | 750 mm. |  | Almacén | Mantenimiento | FALSE | FALSE | Ing. de Calidad | 1826 | No | J. Martinez | 2009-09-25 | SI | 2014-09-25 | 3104 | No | 1993-10-15 |  | 2014-09-25 | sites/IngCalidad/Metrologia/Lists/Instrumentos | Elemento
52 | Q-12-0213 | M | Cala de longitud | C.E.J. | OK | OK |  | No | TRUE | 250 mm. |  | Inf. Técnica | Ingeniería de Calidad | FALSE | FALSE | Ing. de Calidad | 1826 | No | J. Martinez | 2009-04-25 | SI | 2014-04-25 | 3104 | Nº 0784 | 1977-05-15 |  | 2014-04-25 | sites/IngCalidad/Metrologia/Lists/Instrumentos | Elemento
53 | Q-06-0207 | M | Cala de longitud | C.E.J. | OK | OK |  | No | TRUE | 250 mm. |  | Inf. Técnica | Ingeniería de Calidad | FALSE | FALSE | Ing. de Calidad | 1826 | No | J. Martinez | 2009-04-25 | SI | 2014-04-25 | 3104 | Nº 0784 | 1977-05-15 |  | 2014-04-25 | sites/IngCalidad/Metrologia/Lists/Instrumentos | Elemento
54 | Q-05-0206 | M | Cala de longitud | C.E.J. | OK | OK |  | No | TRUE | 250 mm. |  | Inf. Técnica | Ingeniería de Calidad | FALSE | FALSE | Ing. de Calidad | 1826 | No | J. Martinez | 2008-06-25 | SI | 2013-06-25 | 3104 | No | 1990-06-15 |  | 2013-06-25 | sites/IngCalidad/Metrologia/Lists/Instrumentos | Elemento
55 | MTO-01-75 | M | Cala de longitud | E.J.E. | OK | OK |  | No | TRUE | 1.000 mm. |  | Almacén | Mantenimiento | FALSE | FALSE | Ing. de Calidad | 1826 | No | J. Martinez | 2009-09-25 | SI | 2014-09-25 | 3104 | No | 1993-10-15 |  | 2014-09-25 | sites/IngCalidad/Metrologia/Lists/Instrumentos | Elemento
56 | Q-04-0217 | M | Cala de longitud | C.E.J. | OK | OK |  | No | TRUE | 500 mm. |  | Inf. Técnica | Ingeniería de Calidad | FALSE | FALSE | Ing. de Calidad | 1826 | No | J.Martinez | 2008-06-25 | SI | 2013-06-25 | 3104 | No | 1977-05-15 |  | 2013-06-25 | sites/IngCalidad/Metrologia/Lists/Instrumentos | Elemento
57 | Q-03-0216 | M | Cala de longitud | C.E.J. | OK | OK |  | No | TRUE | 500 mm. |  | Inf. Técnica | Ingeniería de Calidad | FALSE | FALSE | Ing. de Calidad | 1826 | No | J. Martinez | 2008-06-25 | SI | 2013-06-25 | 3104 | No | 1977-05-15 |  | 2013-06-25 | sites/IngCalidad/Metrologia/Lists/Instrumentos | Elemento
58 | Q-08-0209 | M | Cala patrón de longitud | C.E.J. | OK | OK | 1-75 | No | TRUE | 250 mm. |  | Calibración | Ingeniería de Calidad | TRUE | TRUE | AC6 Metología S.L.L. | 3650 | 800 | J. Martinez | 2019-02-23 | NO | 2029-02-20 | 3104 | Nº 001957 | 1991-03-15 |  | 2029-02-20 | sites/IngCalidad/Metrologia/Lists/Instrumentos | Elemento
59 | Q-09-0210 | M | Cala patrón de longitud | C.E.J. | OK | OK | 1-75 | No | TRUE | 250 mm. |  | Calibración | Ingeniería de Calidad | TRUE | TRUE | AC6 Metología S.L.L. | 3650 | 800 | J. Martinez | 2019-02-23 | NO | 2029-02-20 | 3104 | Nº 002198 | 1992-06-15 |  | 2029-02-20 | sites/IngCalidad/Metrologia/Lists/Instrumentos | Elemento
60 | Q-01-0201 | M | Calas cilíndricas | Precicontrol | OK | OK |  | No | FALSE | 0,50-6 mm. | 0,10 mm. | Receiving | Producción Prensas | FALSE | TRUE | Ing. de Calidad | 1461 | 1601 | J. Martinez | 2017-10-25 | NO | 2021-10-25 | 3130 | No | 1985-06-15 |  | 2021-10-25 | sites/IngCalidad/Metrologia/Lists/Instrumentos | Elemento
61 | Q-04-204 | M | Calas cilíndricas | Eisen | OK | OK |  | No | TRUE | 0,50-20 mm. | 0,10 mm. | Almacén | Matricería | FALSE | TRUE | Ing. de Calidad | 1461 | 1601 | J. Martinez | 2011-06-25 | SI | 2015-06-25 | 3135 | No | 1992-03-15 |  | 2015-06-25 | sites/IngCalidad/Metrologia/Lists/Instrumentos | Elemento
62 | 926-222 | M | Calas cilíndricas | Mitutoyo | OK | OK |  | No | FALSE | 1,0-10 mm. | 0,10 mm. | Inf. Técnica | Ingeniería de Calidad | FALSE | TRUE | Tekniker | 1461 | 1601 | J. Martinez | 2021-02-25 | NO | 2025-02-25 | 3104 | Nº 61488 | 1989-02-15 |  | 2025-02-25 | sites/IngCalidad/Metrologia/Lists/Instrumentos | Elemento
63 | 926-220 | M | Calas cilíndricas | Mitutoyo | OK | OK |  | No | FALSE | 1,0-10 mm. | 0,10 mm. | Inf. Técnica | Ingeniería de Calidad | FALSE | TRUE | AC6 Metología S.L.L. | 1461 | 1601 | J. Martinez | 2017-12-18 | NO | 2021-12-18 | 3104 | Nº 1073452 | 1989-02-15 |  | 2021-12-18 | sites/IngCalidad/Metrologia/Lists/Instrumentos | Elemento
64 | CC/P-01 | M | Calas cilíndricas | Yorkshire | OK | OK |  |  | FALSE | 0,10-10 mm. | 0,10 mm. | Oficina Prensas | Producción Prensas | FALSE | TRUE | Ing. de Calidad | 1461 | 1601 | J. Martinez | 2020-07-25 | NO | 2024-07-25 | 3130 | No | 1996-07-15 |  | 2024-07-25 | sites/IngCalidad/Metrologia/Lists/Instrumentos | Elemento
65 | M-01-003 | M | Calas cilíndricas | Precicontrol | OK | OK |  | No | TRUE | 1,05-3,0 mm. | 0,10 mm. | Almacén | Matricería | FALSE | TRUE | Ing. de Calidad | 1461 | 1601 | J. Martinez | 2009-09-25 | SI | 2013-09-25 | 3135 | No | 1994-06-15 |  | 2013-09-25 | sites/IngCalidad/Metrologia/Lists/Instrumentos | Elemento
66 | M-02-078 | M | Calas Johanson | Mitutoyo | OK | OK | 516-964 |  | TRUE | 1,0-100 mm. |  | Almacén | Matricería | FALSE | FALSE | Ing. de Calidad | 730 | 901 | J. Martinez | 2011-04-25 | SI | 2013-04-24 | 3104 | No | 2001-03-13 |  | 2013-04-24 | sites/IngCalidad/Metrologia/Lists/Instrumentos | Elemento
67 | M-03-079 | M | Calas Johanson | Mitutoyo | OK | OK | 516-964 |  | TRUE | 1,0-100 mm. |  | Almacén | Matricería | FALSE | FALSE | Ing. de Calidad | 730 | 901 | J. Martinez | 2011-04-25 | SI | 2013-04-24 | 3104 | No | 1999-03-13 |  | 2013-04-24 | sites/IngCalidad/Metrologia/Lists/Instrumentos | Elemento
68 | M-04-080 | M | Calas Johanson | Kunkel | OK | OK |  | 75309 | TRUE | 0,50-100 mm. |  | Almacén | Matricería | FALSE | FALSE | Ing. de Calidad | 730 | 901 | J. Martinez | 2011-04-25 | SI | 2013-04-24 | 3104 | No | 1999-03-13 |  | 2013-04-24 | sites/IngCalidad/Metrologia/Lists/Instrumentos | Elemento
69 | M-05-081 | M | Calas Johanson | Mauser | OK | OK |  |  | TRUE | 0,50-100 mm. |  | Almacén | Matricería | FALSE | FALSE | Ing. de Calidad | 730 | 901 | J. Martinez | 2011-04-25 | SI | 2013-04-24 | 3104 | No | 1999-03-13 |  | 2013-04-24 | sites/IngCalidad/Metrologia/Lists/Instrumentos | Elemento
70 | MTO-01-63 | M | Calas Johanson | Mitutoyo | OK | OK |  | No | TRUE | 0,50-100 mm. |  | Taller Dispositivos | Dispositivos | FALSE | FALSE | Ing. de Calidad | 1461 | 901 | J. Martinez | 2009-10-25 | SI | 2013-10-25 | 3104 | No | 1993-10-15 |  | 2013-10-25 | sites/IngCalidad/Metrologia/Lists/Instrumentos | Elemento
71 | 111081 | M | Calas Johanson | Mitutotyo | OK | OK |  | 516-942 | FALSE | 0,50-100 mm. |  | Inf. Técnica | Ingeniería de Calidad | FALSE | FALSE | Ing. de Calidad | 1461 | 901 | J. Martinez | 2018-10-25 | NO | 2022-10-25 | 3104 | No | 1989-06-12 |  | 2022-10-25 | sites/IngCalidad/Metrologia/Lists/Instrumentos | Elemento
72 | 75292 | M | Calas Johanson | Genavigkejts | OK | OK |  | No | TRUE | 0,50-100 mm. |  | Pl. Piloto-Almacén | Procesos | FALSE | FALSE | Ing. de Calidad | 730 | 901 | J.Martinez | 2011-03-25 | SI | 2013-03-24 | 3104 | No | 1989-03-23 |  | 2013-03-24 | sites/IngCalidad/Metrologia/Lists/Instrumentos | Elemento
73 | 742610 | M | Calas Johanson | Mitutoyo | OK | OK |  | 516-943 | FALSE | 0,50-100 mm. |  | Inf. Técnica | Ingeniería de Calidad | FALSE | FALSE | Ing. de Calidad | 1461 | 901 | J.Martinez | 2018-06-25 | NO | 2022-06-25 | 3104 | No | 1989-06-13 |  | 2022-06-25 | sites/IngCalidad/Metrologia/Lists/Instrumentos | Elemento
74 | Q-03-0195 | M | Calas Johanson | C.E.J. | OK | OK |  | 756097 | FALSE | 0,50-100 mm. |  | Inf. Técnica | Ingeniería de Calidad | FALSE | FALSE | Ing. de Calidad | 1461 | 901 | J. Martinez | 2021-03-22 | NO | 2025-03-22 | 3104 | No | 1983-03-15 |  | 2025-03-22 | sites/IngCalidad/Metrologia/Lists/Instrumentos | Elemento
75 | Q-04-0196 | M | Calas Johanson | C.E.J. | OK | OK |  | 765357 | FALSE | 0,50-100 mm. |  | Receiving | Producción Prensas | FALSE | FALSE | Ing. de Calidad | 1461 | 901 | J. Martinez | 2018-03-07 | NO | 2022-03-07 | 3130 | No | 1989-03-15 |  | 2022-03-07 | sites/IngCalidad/Metrologia/Lists/Instrumentos | Elemento
76 | Q-05-0197 | M | Calas Johanson patrón | C.E.J. | OK | OK |  | 765360 | FALSE | 0,50-100 mm. |  | Calibración | Ingeniería de Calidad | TRUE | TRUE | IZAR | 3652 | 200 | IZAR | 2016-08-24 | NO | 2026-08-24 | 3104 | Nº 0570 | 1983-03-15 |  | 2026-08-24 | sites/IngCalidad/Metrologia/Lists/Instrumentos | Elemento
77 | Q-02-0404 | M | Calibrador de espesores | Schnelltaster | OK | OK |  | B011K | TRUE | 0-10 mm. | 0,025 mm. | Inf. Técnica | Ingeniería de Calidad | FALSE | FALSE | Ing. de Calidad | 365 | 208 | J. Martinez | 2011-01-25 | SI | 2012-01-25 | 3104 | No | 1990-01-15 |  | 2012-01-25 | sites/IngCalidad/Metrologia/Lists/Instrumentos | Elemento
78 | Q-05-0407 | M | Calibrador de espesores | Schnelltaster | OK | OK |  | B022K | TRUE | 0-20 mm. | 0,05 mm. | Inf. Técnica | Ingeniería de Calidad | FALSE | FALSE | Ing. de Calidad | 365 | 208 | J. Martinez | 2011-01-25 | SI | 2012-01-25 | 3104 | No | 1990-01-15 |  | 2012-01-25 | sites/IngCalidad/Metrologia/Lists/Instrumentos | Elemento
79 | Q-10-1202 | M | Calibrador de espesores | Mitutoyo | OK | OK |  | L0033K | TRUE | 0-40 mm. | 0,10 mm. | Inf. Técnica | Ingeniería de Calidad | FALSE | FALSE | Ing. de Calidad | 365 | 205 | J. Martinez | 2011-01-25 | SI | 2012-01-25 | 3104 | No | 1990-01-15 |  | 2012-01-25 | sites/IngCalidad/Metrologia/Lists/Instrumentos | Elemento
80 | Q-09-0411 | M | Calibrador de espesores | Schnelltaster | OK | OK | Mauser | B122K | TRUE | 20-40 mm. | 0,05 mm. | Inf. Técnica | Ingeniería de Calidad | TRUE | FALSE | Ing. de Calidad | 365 | 208 | J. Martinez | 2011-01-25 | SI | 2012-01-25 | 3104 | No | 1990-01-15 |  | 2012-01-25 | sites/IngCalidad/Metrologia/Lists/Instrumentos | Elemento
81 | Q-06-0408 | M | Calibrador de espesores | Schnelltaster | OK | OK |  | B111K | TRUE | 10-20 mm. | 0,025 mm. | Inf. Técnica | Ingeniería de Calidad | FALSE | FALSE | Ing. de Calidad | 365 | 208 | J. Martinez | 2011-01-25 | SI | 2012-01-25 | 3104 | No | 1990-01-15 |  | 2012-01-25 | sites/IngCalidad/Metrologia/Lists/Instrumentos | Elemento
82 | M-01-020 | M | Alesómetro | Mauser | OK | OK | Interiores |  | TRUE | 50-100 mm. | 0,01 mm. | Almacén | Matricería | FALSE | FALSE | Ing. de Calidad | 730 | 501 | J. Martinez | 2010-04-26 | SI | 2012-04-25 | 3104 | No | 2001-04-15 |  | 2012-04-25 | sites/IngCalidad/Metrologia/Lists/Instrumentos | Elemento
83 | 212 | B | Calibre | Mitutoyo | OK | OK |  |  | FALSE | 150 mm. | 0,05 mm. | Fernández Fernández, A. | Mantenimiento Prensas | FALSE | FALSE | Ing. de Calidad | 730 | 207 | J. Martinez | 2020-06-25 | NO | 2022-06-25 | 3104 | No | 2006-03-15 |  | 2022-06-25 | sites/IngCalidad/Metrologia/Lists/Instrumentos | Elemento
84 | 7036299 | M | Calibre | Mitutoyo | OK | OK |  | 7036299 | FALSE | 150 mm. | 0,01 mm. | Julio Fraile Perez | Laboratorio TDT | FALSE | FALSE | Ing. de Calidad | 730 | 207 | J.Martinez | 2020-09-25 | NO | 2022-09-25 | 3104 | No | 1997-01-15 |  | 2022-09-25 | sites/IngCalidad/Metrologia/Lists/Instrumentos | Elemento
85 | 205 | C | Calibre | Mitutoyo | OK | OK | ------------- | 205 | TRUE | 150 mm. | 0,05 mm. | Jordi Molina | Mantenimiento Prensas | FALSE | FALSE | Ing. de Calidad | 730 | 207 | J. Martinez | 2019-05-22 | SI | 2021-05-21 | 3104 | No | 2014-05-22 |  | 2021-05-21 | sites/IngCalidad/Metrologia/Lists/Instrumentos | Elemento
86 | 7036201 | A | Calibre | Mitutoyo | OK | OK |  | No | FALSE | 150 mm. | 0,01 mm. | Javier Dominguez | Producción Prensas | FALSE | FALSE | Ing. de Calidad | 730 | 207 | J. Martinez | 2021-04-21 | NO | 2023-04-21 | 3130 | No | 1997-01-15 |  | 2023-04-21 | sites/IngCalidad/Metrologia/Lists/Instrumentos | Elemento
87 | 7035847 | M | Calibre | Mitutoyo | OK | OK |  | No | FALSE | 150 mm. | 0,01 mm. | Ortiz Prieto, Joan | Ingeniería de Calidad | FALSE | FALSE | Ing. de Calidad | 730 | 207 | J. Martinez | 2020-09-25 | NO | 2022-09-25 | 3104 | No | 1997-01-15 |  | 2022-09-25 | sites/IngCalidad/Metrologia/Lists/Instrumentos | Elemento
88 | 7073570 | B | Calibre | Mitutoyo | OK | OK |  | No | FALSE | 150 mm. | 0,01 mm. | Maria Mora Lopez | Producción Prensas | FALSE | FALSE | Ing. de Calidad | 730 | 207 | J.Martinez | 2020-09-26 | NO | 2022-09-26 | 3130 | No | 1997-01-15 |  | 2022-09-26 | sites/IngCalidad/Metrologia/Lists/Instrumentos | Elemento
90 | 7035850 | M | Calibre | Mitutoyo | OK | OK |  | No | FALSE | 150 mm. | 0,01 mm. | Francisco Perales | Laboratorio TDT | FALSE | FALSE | Ing. de Calidad | 730 | 207 | J. Martinez | 2020-09-16 | NO | 2022-09-16 | 3104 | No | 1997-01-15 |  | 2022-09-16 | sites/IngCalidad/Metrologia/Lists/Instrumentos | Elemento
92 | 11559776 | M | Calibre | Mitutoyo | OK | OK |  | No | FALSE | 150 mm. | 0,01 mm. | Francisco Borja | Producción Prensas | FALSE | FALSE | Ing. de Calidad | 730 | 207 | J. Martinez | 2020-07-25 | NO | 2022-07-25 | 3130 | No | 1997-01-15 |  | 2022-07-25 | sites/IngCalidad/Metrologia/Lists/Instrumentos | Elemento
93 | 113 | B | Calibre | Mitutoyo | OK | OK | 101995 | No | FALSE | 150 mm. | 0,02 mm. | Gómez Ramos | Producción Prensas | FALSE | FALSE | Ing. de Calidad | 730 | 207 | J. Martinez | 2020-09-25 | NO | 2022-09-25 | 3130 | No | 1996-03-15 |  | 2022-09-25 | sites/IngCalidad/Metrologia/Lists/Instrumentos | Elemento
94 | 116 | B | Calibre | Mitutoyo | OK | OK | 101995 | No | FALSE | 150 mm. | 0,02 mm. | Bosch López | Producción Prensas | FALSE | FALSE | Ing. de Calidad | 730 | 207 | J. Martinez | 2020-09-25 | NO | 2022-09-25 | 3130 | No | 1996-03-05 |  | 2022-09-25 | sites/IngCalidad/Metrologia/Lists/Instrumentos | Elemento
95 | 7173252 | M | Calibre | Mitutoyo | OK | OK |  | No | FALSE | 150 mm. | 0,01 mm. | Miguel Arche | Laboratorio TDT | FALSE | FALSE | Ing. de Calidad | 730 | 207 | J. Martinez | 2021-05-25 | NO | 2023-05-25 | 3104 | No | 1995-03-15 |  | 2023-05-25 | sites/IngCalidad/Metrologia/Lists/Instrumentos | Elemento
96 | 7035873 | M | Calibre | Mitutoyo | OK | OK |  | No | FALSE | 150 mm. | 0,01 mm. | Mari Carmen | Ingeniería de Calidad | FALSE | FALSE | Ing. de Calidad | 730 | 207 | J. Martinez | 2020-09-01 | NO | 2022-09-01 | 3104 | No | 1997-01-15 |  | 2022-09-01 | sites/IngCalidad/Metrologia/Lists/Instrumentos | Elemento
97 | 27 | M | Llave dinamométrica | Tohnichi | OK | OK | 1800 DB | 04980 A | TRUE | 200-1.800 Kg/cm. | 20 Kg/cm. | Pl. Piloto | Procesos | FALSE | FALSE | Ing. de Calidad | 180 | 601 | J. Martinez | 2011-07-28 | SI | 2012-01-24 | 3230 | No | 2001-01-28 |  | 2012-01-24 | sites/IngCalidad/Metrologia/Lists/Instrumentos | Elemento
98 | 33 |  | Calibre | Sibur | OK | OK |  | No | FALSE | 150 mm. | 0,05 mm. | Pisos | Body 1 3220 | FALSE | FALSE | Ing. de Calidad | 730 | 207 | J. Martinez | 2020-07-25 | NO | 2022-07-25 | 3104 | No | 1997-01-15 |  | 2022-07-25 | sites/IngCalidad/Metrologia/Lists/Instrumentos | Elemento
99 | 200 | B | Calibre | Mitutoyo | OK | OK |  |  | FALSE | 150 mm. | 0,02 mm. | Estrada Ubeda | Producción Prensas | FALSE | FALSE | Ing. de Calidad | 730 | 207 | J. Martinez | 2020-09-25 | NO | 2022-09-25 | 3130 | No | 1997-01-15 |  | 2022-09-25 | sites/IngCalidad/Metrologia/Lists/Instrumentos | Elemento
100 | 112715 | M | Calibre | Mitutoyo | OK | OK |  | 112715 | FALSE | 150 mm. | 0,01 mm. | Checa, Miguel Angel | Producción Prensas | FALSE | FALSE | Ing. de Calidad | 730 | 207 | J. Martinez | 2020-06-24 | NO | 2022-06-24 | 3104 | No | 1997-01-15 |  | 2022-06-24 | sites/IngCalidad/Metrologia/Lists/Instrumentos | Elemento
101 | Q-01-003 | M | Juego calas de longitud | Mitutoyo | OK | OK | 25-125 | No | FALSE | 25-125 mm. |  | Calibración | Ingeniería de Calidad | FALSE | FALSE | Ing. de Calidad | 1440 | 901 | J. Martinez | 2021-01-28 | NO | 2025-01-07 | 3104 | No | 1991-01-15 |  | 2025-01-07 | sites/IngCalidad/Metrologia/Lists/Instrumentos | Elemento
102 | 7159717 |  | Calibre | Mitutoyo | OK | OK | 500-311 | 7159717 | FALSE | 150 mm. | 0,01 mm. | Alarcos, Miguel Angel | Producción Prensas | FALSE | FALSE | Ing. de Calidad | 730 | 207 | J.Martinez | 2021-04-21 | NO | 2023-04-21 | 3130 | No | 1994-06-15 |  | 2023-04-21 | sites/IngCalidad/Metrologia/Lists/Instrumentos | Elemento
103 | 7088233 | M | Calibre | Mitutoyo | OK | OK |  |  | TRUE | 150 mm. | 0,05 mm. | Bermejo, Aurelio | Procesos | FALSE | FALSE | Ing. de Calidad | 730 | 207 | J.Martinez | 2012-01-28 | SI | 2014-01-27 | 3104 | No | 1997-01-15 |  | 2014-01-27 | sites/IngCalidad/Metrologia/Lists/Instrumentos | Elemento
104 | 19 | M | Calibre | Mitutoyo | OK | OK | 101995 |  | TRUE | 150 mm. | 0,05 mm. | Sanjuán, José | Procesos | FALSE | FALSE | Ing. de Calidad | 730 | 207 | J.Martinez | 2011-01-28 | SI | 2013-01-27 | 3104 | No | 1997-01-15 |  | 2013-01-27 | sites/IngCalidad/Metrologia/Lists/Instrumentos | Elemento
105 | 178 | A | Calibre | Mitutoyo | OK | OK | 101995 |  | FALSE | 150 mm. | 0,05 mm. | Jaime Badillo | Mantenimiento Prensas | FALSE | FALSE | Ing. de Calidad | 730 | 207 | J. Martinez | 2020-09-30 | NO | 2022-09-30 | 3104 | No | 2006-04-15 |  | 2022-09-30 | sites/IngCalidad/Metrologia/Lists/Instrumentos | Elemento
106 | 7072592 | C | Calibre | Mitutoyo | OK | OK |  | No | FALSE | 150 mm. | 0,01 mm. | Nieto | Ingeniería de Calidad | FALSE | FALSE | Ing. de Calidad | 730 | 207 | J. Martinez | 2020-09-15 | NO | 2022-09-15 | 3130 | No | 1997-01-15 |  | 2022-09-15 | sites/IngCalidad/Metrologia/Lists/Instrumentos | Elemento
107 | 228 | B | Calibre | Mitutoyo | OK | OK |  | 60015 | FALSE | 150 mm. | 0,01 mm. | Torecillas Barrús D. | Mantenimiento Prensas | FALSE | FALSE | Ing. de Calidad | 730 | 207 | J.Martinez | 2021-04-23 | NO | 2023-04-23 | 3104 | No | 2006-03-15 |  | 2023-04-23 | sites/IngCalidad/Metrologia/Lists/Instrumentos | Elemento
108 | 7107913 | B | Calibre | Mitutoyo | OK | OK |  | No | FALSE | 150 mm. | 0,01 mm. | Soler J. | Producción Prensas | FALSE | FALSE | Ing. de Calidad | 730 | 207 | J.Martinez | 2020-09-25 | NO | 2022-09-25 | 3130 | No | 1997-01-15 |  | 2022-09-25 | sites/IngCalidad/Metrologia/Lists/Instrumentos | Elemento
110 | 65492 |  | Calibre | Mitutoyo | OK | OK |  | No | FALSE | 150 mm. | 0,01 mm. | Tomas Tomas | Matricería | FALSE | FALSE | Ing. de Calidad | 730 | 207 | J. Martinez | 2020-09-25 | NO | 2022-09-25 | 3135 | No | 1997-01-15 |  | 2022-09-25 | sites/IngCalidad/Metrologia/Lists/Instrumentos | Elemento
111 | 194 | A | Calibre | Mitutoyo | OK | OK |  | 807753 | FALSE | 150 mm. | 0,05 mm. | Belmonte Alacreu, José Luís | Mantenimiento Prensas | FALSE | FALSE | Ing. de Calidad | 730 | 207 | J.Martinez | 2021-04-25 | NO | 2023-04-25 | 3104 | No | 2006-03-15 |  | 2023-04-25 | sites/IngCalidad/Metrologia/Lists/Instrumentos | Elemento
112 | 7183368 |  | Calibre | Mitutoyo | OK | OK |  | No | FALSE | 150 mm. | 0,01 mm. | Ana Receiving | Producción Prensas | FALSE | FALSE | Ing. de Calidad | 730 | 207 | J. Martinez | 2020-09-25 | NO | 2022-09-25 | 3130 | No | 1997-01-15 |  | 2022-09-25 | sites/IngCalidad/Metrologia/Lists/Instrumentos | Elemento
113 | 7179289 |  | Calibre | Mitutoyo | OK | OK |  | No | FALSE | 150 mm. | 0,01 mm. | Vicente Boix Receiving | Producción Prensas | FALSE | FALSE | Ing. de Calidad | 730 | 207 | J. Martinez | 2020-09-25 | NO | 2022-09-25 | 3130 | No | 1997-01-15 |  | 2022-09-25 | sites/IngCalidad/Metrologia/Lists/Instrumentos | Elemento
114 | 7107930 | B | Calibre | Mitutoyo | OK | OK |  | No | FALSE | 150 mm. | 0,01 mm. | Stampin 2 | Producción Prensas | FALSE | FALSE | Ing. de Calidad | 730 | 207 | J. Martinez | 2020-09-25 | NO | 2022-09-25 | 3130 | No | 1997-01-15 |  | 2022-09-25 | sites/IngCalidad/Metrologia/Lists/Instrumentos | Elemento
115 | 7010127 |  | Calibre | Mitutoyo | OK | OK | 500-311 | 124503 | FALSE | 150 mm. | 0,01 mm. | García Villar, Luís | Matricería | FALSE | FALSE | Ing. de Calidad | 730 | 207 | J. Martinez | 2020-09-25 | NO | 2022-09-25 | 3140 | No | 1987-01-15 |  | 2022-09-25 | sites/IngCalidad/Metrologia/Lists/Instrumentos | Elemento
116 | M-01-025 | M | Alesómetro | Mauser | OK | OK | Interiores |  | TRUE | 280-410 mm. | 0,01 mm. | Almacén | Matricería | FALSE | FALSE | Ing. de Calidad | 730 | 501 | J. Martinez | 2010-04-25 | SI | 2012-04-24 | 3104 | No | 2001-04-15 |  | 2012-04-24 | sites/IngCalidad/Metrologia/Lists/Instrumentos | Elemento
117 | E-2119 | M | Calibre | Mitutoyo | OK | OK |  | 7168743 | TRUE | 150 mm. | 0,01 mm. | Perez García, Fco. | Laboratorio TDT | FALSE | FALSE | Ing. de Calidad | 730 | 207 | J. Martinez | 2013-09-30 | SI | 2015-09-30 | 3051 | No | 1998-11-23 |  | 2015-09-30 | sites/IngCalidad/Metrologia/Lists/Instrumentos | Elemento
118 | 82 | C | Calibre | Mitutoyo | OK | OK |  | No | FALSE | 150 mm. | 0,05 mm. | Vila Muñoz J. | Producción Prensas | FALSE | FALSE | Ing. de Calidad | 730 | 207 | J.Martinez | 2020-07-26 | NO | 2022-07-26 | 3104 | No | 1999-02-23 |  | 2022-07-26 | sites/IngCalidad/Metrologia/Lists/Instrumentos | Elemento
119 | 7081492 |  | Calibre | Mitutoyo | OK | OK | Digital | No | FALSE | 150 mm. | 0,01 mm. | Santonja López, Oscar | Matricería | FALSE | FALSE | Ing. de Calidad | 730 | 207 | J.Martinez | 2020-12-23 | NO | 2022-12-23 | 3104 | No | 1997-01-15 |  | 2022-12-23 | sites/IngCalidad/Metrologia/Lists/Instrumentos | Elemento
120 | 83 | M | Calibre | Mitutoyo | OK | OK |  | No | FALSE | 150 mm. | 0,05 mm. | Javi T.D.T. | Laboratorio TDT | FALSE | FALSE | Ing. de Calidad | 730 | 207 | J. Martinez | 2021-05-24 | NO | 2023-05-24 | 3104 | No | 1997-01-15 |  | 2023-05-24 | sites/IngCalidad/Metrologia/Lists/Instrumentos | Elemento
121 | 171 |  | Calibre | Mitutoyo | OK | OK |  | No | FALSE | 150 mm. | 0,02 mm. | Lence Plaza | Matricería | FALSE | FALSE | Ing. de Calidad | 730 | 207 | J. Martinez | 2020-09-25 | NO | 2022-09-25 | 3135 | No | 1997-01-15 |  | 2022-09-25 | sites/IngCalidad/Metrologia/Lists/Instrumentos | Elemento
122 | 92 |  | Calibre | Mitutoyo | OK | OK |  | No | FALSE | 150 mm. | 0,05 mm. | Receiving | Producción Prensas | FALSE | FALSE | Ing. de Calidad | 730 | 207 | J. Martinez | 2020-09-25 | NO | 2022-09-25 | 3130 | No | 1997-01-15 |  | 2022-09-25 | sites/IngCalidad/Metrologia/Lists/Instrumentos | Elemento
123 | 110 | C | Calibre | Mitutoyo | OK | OK |  | No | FALSE | 150 mm. | 0,05 mm. | Vargas Fernández | Ingeniería de Calidad | FALSE | FALSE | Ing. de Calidad | 730 | 207 | J.Martinez | 2021-05-21 | NO | 2023-05-21 | 3130 | No | 1997-01-15 |  | 2023-05-21 | sites/IngCalidad/Metrologia/Lists/Instrumentos | Elemento
124 | 84 |  | Calibre | Mitutoyo | OK | OK |  | No | FALSE | 150 mm. | 0,05 mm. | Receiving | Producción Prensas | FALSE | FALSE | Ing. de Calidad | 730 | 207 | J. Martinez | 2020-09-25 | NO | 2022-09-25 | 3130 | No | 1997-01-15 |  | 2022-09-25 | sites/IngCalidad/Metrologia/Lists/Instrumentos | Elemento
125 | 90042511 |  | Calibre | Mitutoyo | OK | OK |  | No | FALSE | 150 mm. | 0,05 mm. | Caro Ciudad, Ramón | Matricería | FALSE | FALSE | Ing. de Calidad | 730 | 207 | J.Martinez | 2021-03-30 | NO | 2023-03-30 | 3135 | No | 1997-01-15 |  | 2023-03-30 | sites/IngCalidad/Metrologia/Lists/Instrumentos | Elemento
126 | A-10337 |  | DataMyte | Rockwell | OK | OK | 3053-2000 | A10337 | TRUE |  |  | L. Puertas y Capós | Body 1 3230 | FALSE | TRUE | Calib. Montaje | 365 | 602 | J.Martinez | 2013-08-21 | SI | 2014-08-21 | 3230 | No | 2001-03-15 |  | 2014-08-21 | sites/IngCalidad/Metrologia/Lists/Instrumentos | Elemento
127 | 82681 |  | Calibre sonda | Mitutoyo | OK | OK |  | 82681 | FALSE | 200 mm. | 0,02 mm. | Santonja, Oscar | Matricería | FALSE | FALSE | Ing. de Calidad | 730 | 207 | J.Martinez | 2021-01-28 | NO | 2023-01-28 | 3104 | No | 2010-01-07 |  | 2023-01-28 | sites/IngCalidad/Metrologia/Lists/Instrumentos | Elemento
128 | Q-05-0401 | M | Calibre sonda | Mitutoyo | OK | OK |  | 64192 | FALSE | 300 mm. | 0,01 mm. | Inf. Técnica | Ingeniería de Calidad | FALSE | FALSE | Ing. de Calidad | 730 | 207 | J. Martinez | 2021-01-25 | NO | 2023-01-25 | 3104 | No | 1997-01-01 |  | 2023-01-25 | sites/IngCalidad/Metrologia/Lists/Instrumentos | Elemento
129 | Q-01-0406 | M | Calibre sonda | Mitutoyo | OK | OK |  | 061293 | TRUE | 200 mm. | 0,02 mm. | Inf. Técnica | Ingeniería de Calidad | FALSE | FALSE | Ing. de Calidad | 730 | 207 | J. Martinez | 2011-04-30 | SI | 2013-04-29 | 3104 | No | 1994-04-15 |  | 2013-04-29 | sites/IngCalidad/Metrologia/Lists/Instrumentos | Elemento
130 | Q-08-0404 | M | Calibre sonda | Mitutoyo | OK | OK |  | 27300 | TRUE | 300 mm. | 0,02 mm. | Pte. Medidas | Ingeniería de Calidad | FALSE | FALSE | Ing. de Calidad | 730 | 207 | J. Martinez | 2011-01-28 | SI | 2013-01-27 | 3104 | No | 1992-01-15 |  | 2013-01-27 | sites/IngCalidad/Metrologia/Lists/Instrumentos | Elemento
131 | M-01-085 | M | Calibre sonda | Helios | OK | OK |  | No | TRUE | 650 mm. | 0,05 mm. | Almacén | Matricería | FALSE | FALSE | Ing. de Calidad | 730 | 207 | J. Martinez | 2010-10-16 | SI | 2012-10-15 | 3104 | No | 2001-04-15 |  | 2012-10-15 | sites/IngCalidad/Metrologia/Lists/Instrumentos | Elemento
132 | M-02-086 | M | Calibre sonda | Helios | OK | OK |  | No | TRUE | 650 mm. | 0,05 mm. | Almacén | Matricería | FALSE | FALSE | Ing. de Calidad | 730 | 207 | J. Martinez | 2011-05-28 | SI | 2013-05-27 | 3135 | No | 2001-04-15 |  | 2013-05-27 | sites/IngCalidad/Metrologia/Lists/Instrumentos | Elemento
133 | Q-09-0405 | M | Calibre sonda | Mitutoyo | OK | OK |  | 28795 | TRUE | 200 mm. | 0,02 mm. | Pte. Medidas | Ingeniería de Calidad | FALSE | FALSE | Ing. de Calidad | 730 | 207 | J. Martinez | 2011-01-28 | SI | 2013-01-27 | 3104 | No | 1992-01-15 |  | 2013-01-27 | sites/IngCalidad/Metrologia/Lists/Instrumentos | Elemento
134 | Q-07-0403 | M | Calibre sonda | Mitutoyo | OK | OK |  | 89416 | TRUE | 300 mm. | 0,02 mm. | Pte. Medidas | Ingeniería de Calidad | FALSE | FALSE | Ing. de Calidad | 730 | 207 | J. Martinez | 2011-01-28 | SI | 2013-01-27 | 3104 | No | 1992-01-15 |  | 2013-01-27 | sites/IngCalidad/Metrologia/Lists/Instrumentos | Elemento
135 | Q-06-0402 | M | Calibre sonda | Kunkel | OK | OK |  | No | FALSE | 500 mm. | 0,05 mm. | Inf. Técnica | Ingeniería de Calidad | FALSE | FALSE | Ing. de Calidad | 730 | 207 | J. Martinez | 2021-01-25 | NO | 2023-01-25 | 3104 | No | 1991-01-15 |  | 2023-01-25 | sites/IngCalidad/Metrologia/Lists/Instrumentos | Elemento
136 | M-01-077 | M | Calibre sonda | Mauser | OK | OK |  |  | TRUE | 550 mm. | 0,05 mm. | Almacén | Matricería | FALSE | FALSE | Ing. de Calidad | 730 | 207 | J.Martinez | 2011-04-30 | SI | 2013-04-29 | 3135 | No | 1993-10-15 |  | 2013-04-29 | sites/IngCalidad/Metrologia/Lists/Instrumentos | Elemento
137 | Q-02-0398 | M | Calibre sonda |  | OK | OK | Con tacón | No | TRUE | 200 mm. | 0,02 mm. | Inf. Técnica | Ingeniería de Calidad | FALSE | FALSE | Ing. de Calidad | 730 | 207 | J. Martinez | 2011-01-28 | SI | 2013-01-27 | 3104 | No | 1991-01-15 |  | 2013-01-27 | sites/IngCalidad/Metrologia/Lists/Instrumentos | Elemento
138 | Q-02-0443 | M | Cilindro patrón | Johann Fischer | OK | OK |  | No | FALSE | 360x110 mm. |  | Calibración | Ingeniería de Calidad | TRUE | TRUE | Bazan | 3652 | 300 | J. Martinez | 2016-07-26 | NO | 2026-07-26 | 3104 | Nº 0453 | 1982-04-15 |  | 2026-07-26 | sites/IngCalidad/Metrologia/Lists/Instrumentos | Elemento
139 | Q-04-0501 | M | Componedor de precisión | C.E.J. | OK | OK |  | No | TRUE | 150-250 mm. |  | Inf. Técnica | Ingeniería de Calidad | FALSE | FALSE | Ing. de Calidad | 1826 | No | J. Martinez | 2008-01-30 | SI | 2013-01-29 | 3104 | No | 1979-01-15 |  | 2013-01-29 | sites/IngCalidad/Metrologia/Lists/Instrumentos | Elemento
140 | Q-03-0500 | M | Componedor de precisión | C.E.J. | OK | OK |  | No | TRUE | 150-250 mm. |  | Inf. Técnica | Ingeniería de Calidad | FALSE | FALSE | Ing. de Calidad | 1826 | No | J. Martinez | 2008-01-30 | SI | 2013-01-29 | 3104 | No | 1979-01-15 |  | 2013-01-29 | sites/IngCalidad/Metrologia/Lists/Instrumentos | Elemento
141 | Q-05-0502 | M | Componedor de precisión | C.E.J. | OK | OK |  | No | TRUE | 150-250 mm. |  | Inf. Técnica | Ingeniería de Calidad | FALSE | FALSE | Ing. de Calidad | 1826 | No | J. Martinez | 2008-01-30 | SI | 2013-01-29 | 3104 | No | 1979-01-15 |  | 2013-01-29 | sites/IngCalidad/Metrologia/Lists/Instrumentos | Elemento
142 | Q-07-0504 | M | Componedor de precisión | C.E.J. | OK | OK |  | No | TRUE | 150-250 mm. |  | Inf. Técnica | Ingeniería de Calidad | FALSE | FALSE | Ing. de Calidad | 1826 | No | J. Martinez | 2008-01-30 | SI | 2013-01-29 | 3104 | No | 1979-01-15 |  | 2013-01-29 | sites/IngCalidad/Metrologia/Lists/Instrumentos | Elemento
143 | Q-06-0503 | M | Componedor de precisión | C.E.J. | OK | OK |  | No | TRUE | 150-250 mm. |  | Inf. Técnica | Ingeniería de Calidad | FALSE | FALSE | Ing. de Calidad | 1826 | No | J. Martinez | 2008-01-30 | SI | 2013-01-29 | 3104 | No | 1979-01-15 |  | 2013-01-29 | sites/IngCalidad/Metrologia/Lists/Instrumentos | Elemento
144 | M-01-098 | M | Componedor de precisión | Mitutoyo | OK | OK | 515-320 | 750016 | TRUE | 300 mm. | 0,001 mm. | Almacén | Matricería | FALSE | FALSE | Ing. de Calidad | 1826 | No | J. Martinez | 2007-05-31 | SI | 2012-05-30 | 3135 | No | 2001-04-15 |  | 2012-05-30 | sites/IngCalidad/Metrologia/Lists/Instrumentos | Elemento
145 | M-02-099 | M | Componedor de precisión | Mitutoyo | OK | OK | 515-320 | 750020 | TRUE | 300 mm. | 0,001 mm. | Almacén | Matricería | FALSE | FALSE | Ing. de Calidad | 1826 | No | J. Martinez | 2007-05-31 | SI | 2012-05-30 | 3135 | No | 2001-04-15 |  | 2012-05-30 | sites/IngCalidad/Metrologia/Lists/Instrumentos | Elemento
146 | AC-110 | M | Destornillador dinamométrico | Tohnichi | OK | OK |  | 0288-P | FALSE | 10-50 Kg/cm. | 0,25 Kg/cm. | T.D.T. | Laboratorio TDT | FALSE | FALSE | Ing. de Calidad | 180 | 601 | J. Martinez | 2021-03-08 | NO | 2021-09-04 | 3104 | No | 1992-06-15 |  | 2021-09-04 | sites/IngCalidad/Metrologia/Lists/Instrumentos | Elemento
147 | Q-07-0571 | M | Escuadra | Mahr | OK | OK | DIN 875 | No | TRUE | 150x100 mm. |  | Inf. Técnica | Ingeniería de Calidad | FALSE | FALSE | Ing. de Calidad | 730 | 301 | J. Martinez | 2009-11-30 | SI | 2011-11-30 | 3104 | No | 1999-11-15 |  | 2011-11-30 | sites/IngCalidad/Metrologia/Lists/Instrumentos | Elemento
148 | A-10340 |  | DataMyte | Rockwell | OK | OK | 3053-2000 | A10340 | TRUE |  |  | L. Puertas y Capós | Body 1 3230 | FALSE | TRUE | ASI DataMyte | 365 | 602 | J. Martinez | 2013-08-21 | SI | 2014-08-21 | 3230 | No | 2001-06-25 |  | 2014-08-21 | sites/IngCalidad/Metrologia/Lists/Instrumentos | Elemento
149 | A-10342 |  | DataMyte | Rockwell | OK | OK | 3053-2000 | A10340 | TRUE |  |  | L. Puertas y Capós | Body 1 3230 | FALSE | TRUE | Drilco S.A. | 365 | 602 | J.Martinez | 2013-08-21 | SI | 2014-08-21 | 3230 | No | 2001-11-25 |  | 2014-08-21 | sites/IngCalidad/Metrologia/Lists/Instrumentos | Elemento
150 | Q-04-0597 | M | Escuadra | Mitutoyo | OK | OK | Con tacón | No | TRUE | 200x130 mm. |  | Inf. Técnica | Ingeniería de Calidad | FALSE | FALSE | Ing. de Calidad | 730 | 301 | J. Martinez | 2009-11-30 | SI | 2011-11-30 | 3104 | No | 1977-02-15 |  | 2011-11-30 | sites/IngCalidad/Metrologia/Lists/Instrumentos | Elemento
151 | Q-04-0564 | M | Escuadra | Mitutoyo | OK | OK | Con tacón | No | TRUE | 100x70 mm. |  | Calibración | Ingeniería de Calidad | FALSE | FALSE | Ing. de Calidad | 730 | 301 | J. Martinez | 2009-11-30 | SI | 2011-11-30 | 3104 | No | 1977-02-15 |  | 2011-11-30 | sites/IngCalidad/Metrologia/Lists/Instrumentos | Elemento
152 | Q-02-0584 | M | Escuadra | Mahr | OK | OK |  | No | TRUE | 500x330 mm. |  | Inf. Técnica | Ingeniería de Calidad | FALSE | FALSE | Ing. de Calidad | 730 | 301 | J. Martinez | 2009-11-30 | SI | 2011-11-30 | 3104 | No | 1977-02-15 |  | 2011-11-30 | sites/IngCalidad/Metrologia/Lists/Instrumentos | Elemento
153 | Q-01-0581 | M | Escuadra | Kunkel | OK | OK | Biselada | No | TRUE | 300x200 mm. |  | Inf. Técnica | Ingeniería de Calidad | FALSE | FALSE | Ing. de Calidad | 730 | 301 | J. Martinez | 2009-11-30 | SI | 2011-11-30 | 3104 | No | 1980-05-15 |  | 2011-11-30 | sites/IngCalidad/Metrologia/Lists/Instrumentos | Elemento
154 | Q-04-0560 | M | Escuadra | Mitutoyo | OK | OK | Biselada | No | TRUE | 100x70 mm. |  | Calibración | Ingeniería de Calidad | FALSE | FALSE | Ing. de Calidad | 730 | 301 | J. Martinez | 2009-11-30 | SI | 2011-11-30 | 3104 | No | 1984-05-15 |  | 2011-11-30 | sites/IngCalidad/Metrologia/Lists/Instrumentos | Elemento
155 | Q-03-0574 | M | Escuadra | H H W | OK | OK | Biselada | No | TRUE | 100x70 mm. |  | Inf. Técnica | Ingeniería de Calidad | FALSE | FALSE | Ing. de Calidad | 730 | 301 | J. Martinez | 2009-11-30 | SI | 2011-11-30 | 3104 | No | 1977-02-15 |  | 2011-11-30 | sites/IngCalidad/Metrologia/Lists/Instrumentos | Elemento
156 | Q-02-0582 | M | Escuadra | Kunkel | OK | OK | Biselada | No | TRUE | 300x200 mm. |  | Inf. Técnica | Ingeniería de Calidad | FALSE | FALSE | Ing. de Calidad | 730 | 301 | J. Martinez | 2009-11-30 | SI | 2011-11-30 | 3104 | No | 1984-05-15 |  | 2011-11-30 | sites/IngCalidad/Metrologia/Lists/Instrumentos | Elemento
157 | Q-04-0601 | M | Escuadra | Mitutoyo | OK | OK | Con tacón | No | TRUE | 300x200 mm. |  | Inf. Técnica | Ingeniería de Calidad | FALSE | FALSE | Ing. de Calidad | 730 | 301 | J. Martinez | 2009-11-30 | SI | 2011-11-30 | 3104 | No | 1982-01-15 |  | 2011-11-30 | sites/IngCalidad/Metrologia/Lists/Instrumentos | Elemento
158 | Q-05-0602 | M | Escuadra | Mahr | OK | OK | Con tacón | No | TRUE | 300x200 mm. |  | Receiving | Producción Prensas | FALSE | FALSE | Ing. de Calidad | 730 | 301 | J. Martinez | 2009-11-30 | SI | 2011-11-30 | 3104 | No | 1990-11-15 |  | 2011-11-30 | sites/IngCalidad/Metrologia/Lists/Instrumentos | Elemento
159 | Q-04-0575 | M | Escuadra | Kunkel | OK | OK |  | No | TRUE | 300x200 mm. |  | Inf. Técnica | Ingeniería de Calidad | FALSE | FALSE | Ing. de Calidad | 730 | 301 | J. Martinez | 2009-11-30 | SI | 2011-11-30 | 3104 | No | 1977-02-15 |  | 2011-11-30 | sites/IngCalidad/Metrologia/Lists/Instrumentos | Elemento
160 | Q-04-0562 | M | Escuadra | Mauser | OK | OK | De tacón | DIN 875/2 | TRUE | 100x70 mm. |  | Receiving | Producción Prensas | FALSE | FALSE | Ing. de Calidad | 730 | 301 | J. Martinez | 2009-11-30 | SI | 2011-11-30 | 3104 | No | 1990-11-15 |  | 2011-11-30 | sites/IngCalidad/Metrologia/Lists/Instrumentos | Elemento
161 | Q-06-0615 | M | Escuadra de embridar | Preinme | OK | OK |  | No | TRUE | 400x250x250 mm. |  | Inf. Técnica | Ingeniería de Calidad | FALSE | FALSE | Ing. de Calidad | 1826 | No | J. Martinez | 2007-10-31 | SI | 2012-10-30 | 3104 | No | 1980-05-15 |  | 2012-10-30 | sites/IngCalidad/Metrologia/Lists/Instrumentos | Elemento
162 | Q-03-0612 | M | Escuadra de embridar | Preinme | OK | OK |  | No | TRUE | 400x250x250 mm. |  | Inf. Técnica | Ingeniería de Calidad | FALSE | FALSE | Ing. de Calidad | 1826 | No | J.Martinez | 2007-10-31 | SI | 2012-10-30 | 3104 | No | 1980-05-15 |  | 2012-10-30 | sites/IngCalidad/Metrologia/Lists/Instrumentos | Elemento
163 | Q-04-0613 | M | Escuadra de embridar | Preinme | OK | OK |  | No | TRUE | 400x250x250 mm. |  | Inf. Técnica | Ingeniería de Calidad | FALSE | FALSE | Ing. de Calidad | 1826 | No | J. Martinez | 2007-10-31 | SI | 2012-10-30 | 3104 | No | 1980-05-15 |  | 2012-10-30 | sites/IngCalidad/Metrologia/Lists/Instrumentos | Elemento
164 | Q-05-0614 | M | Escuadra de embridar | Preinme | OK | OK |  | No | TRUE | 400x250x250 mm. |  | Inf. Técnica | Ingeniería de Calidad | FALSE | FALSE | Ing. de Calidad | 1826 | No | J. Martinez | 2007-10-31 | SI | 2012-10-30 | 3104 | No | 1980-05-15 |  | 2012-10-30 | sites/IngCalidad/Metrologia/Lists/Instrumentos | Elemento
165 | Q-07-0616 | M | Escuadra de embridar | Preinme | OK | OK |  | No | TRUE | 400x250x250 mm. |  | Inf. Técnica | Ingeniería de Calidad | FALSE | FALSE | Ing. de Calidad | 1826 | No | J. Martinez | 2007-10-31 | SI | 2012-10-30 | 3104 | No | 1980-05-15 |  | 2012-10-30 | sites/IngCalidad/Metrologia/Lists/Instrumentos | Elemento
166 | 189 | B | Calibre | Mitutoyo | OK | OK |  |  | FALSE | 150 mm. | 0,05 mm. | Tur, Vicente | Producción Prensas | FALSE | FALSE | Ing. de Calidad | 730 | 207 | J. Martinez | 2020-09-25 | NO | 2022-09-25 | 3130 | No | 1997-09-18 |  | 2022-09-25 | sites/IngCalidad/Metrologia/Lists/Instrumentos | Elemento
167 | Q-01-093 | M | Gramil | Mikron | OK | OK |  | No | TRUE | 1.000 mm. | 0,02 mm. | ---------------- | Matricería | FALSE | FALSE | Ing. de Calidad | 1461 | 203 | J. Martinez | 2009-05-13 | SI | 2013-05-13 | 3135 | No | 1990-03-15 |  | 2013-05-13 | sites/IngCalidad/Metrologia/Lists/Instrumentos | Elemento
168 | C-200 | M | Gramil | Mikron | OK | OK |  | No | TRUE | 750 mm. | 0,02 mm. | Inf. Técnica | Ingeniería de Calidad | FALSE | FALSE | Ing. de Calidad | 1461 | 203 | J. Martinez | 2009-05-29 | SI | 2013-05-29 | 3104 | No | 1989-03-15 |  | 2013-05-29 | sites/IngCalidad/Metrologia/Lists/Instrumentos | Elemento
169 | Q-33-0653 | M | Gramil | Mikron | OK | OK |  | No | TRUE | 500 mm. | 0,02 mm. | Inf. Técnica | Ingeniería de Calidad | FALSE | FALSE | Ing. de Calidad | 1461 | 203 | J. Martinez | 2009-05-29 | SI | 2013-05-29 | 3104 | No | 1977-05-15 |  | 2013-05-29 | sites/IngCalidad/Metrologia/Lists/Instrumentos | Elemento
170 | Q-04-0676 | M | Gramil | Mikron | OK | OK |  | No | TRUE | 1.000 mm. | 0,02 mm. | Inf. Técnica | Ingeniería de Calidad | FALSE | FALSE | Ing. de Calidad | 1461 | 203 | J. Martinez | 2009-05-29 | SI | 2013-05-29 | 3104 | No | 1977-03-15 |  | 2013-05-29 | sites/IngCalidad/Metrologia/Lists/Instrumentos | Elemento
171 | Q-03-0675 | M | Gramil | Mikron | OK | OK |  | No | TRUE | 1.000 mm. | 0,02 mm. | Inf. Técnica | Ingeniería de Calidad | FALSE | FALSE | Ing. de Calidad | 1461 | 203 | J. Martinez | 2009-05-29 | SI | 2013-05-29 | 3104 | No | 1977-03-15 |  | 2013-05-29 | sites/IngCalidad/Metrologia/Lists/Instrumentos | Elemento
172 | C-101 | M | Gramil | Mikron | OK | OK |  | No | TRUE | 500 mm. | 0,02 mm. | Inf. Técnica | Ingeniería de Calidad | FALSE | FALSE | Ing. de Calidad | 1096 | 203 | J. Martinez | 2009-05-29 | SI | 2012-05-29 | 3104 | No | 1989-02-15 |  | 2012-05-29 | sites/IngCalidad/Metrologia/Lists/Instrumentos | Elemento
173 | M-01-033 | M | Gramil | Mitutoyo | OK | OK |  | No | TRUE | 300 mm. | 0,02 mm. | Almacén | Matricería | FALSE | FALSE | Ing. de Calidad | 1461 | 203 | J.Martinez | 2009-04-30 | SI | 2013-04-30 | 3135 | No | 2001-04-01 |  | 2013-04-30 | sites/IngCalidad/Metrologia/Lists/Instrumentos | Elemento
174 | Q-25-0645 | M | Gramil | Mikron | OK | OK | ------------- | No | TRUE | 500 mm. | 0,02 mm. | Modelos | Matricería | FALSE | FALSE | Ing. de Calidad | 1460 | 203 | J. Martinez | 2011-10-28 | SI | 2015-10-27 | 3135 | No | 2011-10-28 |  | 2015-10-27 | sites/IngCalidad/Metrologia/Lists/Instrumentos | Elemento
175 | Q-34-0654 | M | Gramil | Mikron | OK | OK |  | No | TRUE | 500 mm. | 0,02 mm. | Inf. Técnica | Ingeniería de Calidad | FALSE | FALSE | Ing. de Calidad | 1096 | 203 | J. Martinez | 2009-05-29 | SI | 2012-05-29 | 3104 | No | 1977-05-15 |  | 2012-05-29 | sites/IngCalidad/Metrologia/Lists/Instrumentos | Elemento
176 | M-02-094 | M | Gramil | Mitutoyo | OK | OK | 520-156 | No | TRUE | 600 mm. | 0,02 mm. | Almacén | Matricería | FALSE | FALSE | Ing. de Calidad | 1461 | 203 | J. Martinez | 2009-05-29 | SI | 2013-05-29 | 3135 | No | 2001-04-15 |  | 2013-05-29 | sites/IngCalidad/Metrologia/Lists/Instrumentos | Elemento
177 | M-03-095 | M | Gramil | Mitutoyo | OK | OK | 520-156 | No | TRUE | 600 mm. | 0,02 mm. | Almacén | Matricería | FALSE | FALSE | Ing. de Calidad | 1461 | 203 | J. Martinez | 2009-05-29 | SI | 2013-05-29 | 3135 | No | 2001-04-15 |  | 2013-05-29 | sites/IngCalidad/Metrologia/Lists/Instrumentos | Elemento
178 | Q-37-0657 | M | Gramil | Mikron | OK | OK |  | No | TRUE | 500 mm. | 0,02 mm. | Receiving | Producción Prensas | FALSE | FALSE | Ing. de Calidad | 1096 | 203 | J. Martinez | 2010-05-26 | SI | 2013-05-26 | 3130 | No | 1989-02-15 |  | 2013-05-26 | sites/IngCalidad/Metrologia/Lists/Instrumentos | Elemento
179 | M-01-096 | M | Gramil | Mitutoyo | OK | OK | 520-157 | No | TRUE | 1.000 mm. | 0,02 mm. | Almacén | Matricería | FALSE | FALSE | Ing. de Calidad | 1461 | 203 | J. Martinez | 2009-05-29 | SI | 2013-05-29 | 3135 | No | 2001-04-15 |  | 2013-05-29 | sites/IngCalidad/Metrologia/Lists/Instrumentos | Elemento
180 | M-02-097 | M | Gramil | Mitutoyo | OK | OK | 520-157 | No | TRUE | 1.000 mm. | 0,02 mm. | Almacén | Matricería | FALSE | FALSE | Ing. de Calidad | 1461 | 203 | J. Martinez | 2009-05-29 | SI | 2013-05-29 | 3135 | No | 2001-04-15 |  | 2013-05-29 | sites/IngCalidad/Metrologia/Lists/Instrumentos | Elemento
181 | Q-02-0674 | M | Gramil | Mikron | OK | OK |  | No | TRUE | 1.000 mm. | 0,02 mm. | Inf. Técnica | Ingeniería de Calidad | FALSE | FALSE | Ing. de Calidad | 1096 | 203 | J. Martinez | 2009-05-29 | SI | 2012-05-29 | 3104 | No | 1977-03-15 |  | 2012-05-29 | sites/IngCalidad/Metrologia/Lists/Instrumentos | Elemento
182 | Q-01-0673 | M | Gramil | Mikron | OK | OK |  | No | TRUE | 1.000 mm. | 0,02 mm. | Inf. Técnica | Ingeniería de Calidad | FALSE | FALSE | Ing. de Calidad | 1096 | 203 | J. Martinez | 2009-05-29 | SI | 2012-05-29 | 3104 | No | 1977-03-15 |  | 2012-05-29 | sites/IngCalidad/Metrologia/Lists/Instrumentos | Elemento
183 | Q-35-0655 | M | Gramil | Mikron | OK | OK |  | No | TRUE | 500 mm. | 0,02 mm. | Calibración | Ingeniería de Calidad | FALSE | FALSE | Ing. de Calidad | 1460 | 203 | J. Martinez | 2013-05-25 | SI | 2017-05-24 | 3104 | No | 1977-05-15 |  | 2017-05-24 | sites/IngCalidad/Metrologia/Lists/Instrumentos | Elemento
184 | MTO-01-62 | M | Gramil | Mitutoyo | OK | OK |  | No | TRUE | 1.000 mm. | 0,02 mm. | Ing. de Calidad | Ingeniería de Calidad | FALSE | FALSE | Ing. de Calidad | 1096 | 203 | J. Martinez | 2009-04-30 | SI | 2012-04-30 | 3104 | No | 1993-09-10 |  | 2012-04-30 | sites/IngCalidad/Metrologia/Lists/Instrumentos | Elemento
185 | Q-36-0656 | M | Gramil | Mikron | OK | OK |  | No | TRUE | 500 mm. | 0,02 mm. | Receiving | Producción Prensas | FALSE | FALSE | Ing. de Calidad | 1096 | 203 | J. Martinez | 2010-05-26 | SI | 2013-05-26 | 3130 | No | 1989-02-15 |  | 2013-05-26 | sites/IngCalidad/Metrologia/Lists/Instrumentos | Elemento
186 | C-100 | M | Gramil | Mikron | OK | OK |  | No | TRUE | 500 mm. | 0,02 mm. | Martínez, Alfonso | Ingeniería de Calidad | FALSE | FALSE | Ing. de Calidad | 1096 | 203 | J. Martinez | 2009-05-29 | SI | 2012-05-29 | 3104 | No | 1989-02-15 |  | 2012-05-29 | sites/IngCalidad/Metrologia/Lists/Instrumentos | Elemento
187 | Q-28-0648 | M | Gramil | Mikron | OK | OK |  | No | TRUE | 500 mm. | 0,02 mm. | Martínez, Alfonso | Ingeniería de Calidad | FALSE | FALSE | Ing. de Calidad | 1096 | 203 | J. Martinez | 2009-05-29 | SI | 2012-05-29 | 3104 | No | 1977-02-15 |  | 2012-05-29 | sites/IngCalidad/Metrologia/Lists/Instrumentos | Elemento
188 | Q-27-0647 | M | Gramil | Mikron | OK | OK |  | No | TRUE | 500 mm. | 0,02 mm. | Inf. Técnica | Ingeniería de Calidad | FALSE | FALSE | Ing. de Calidad | 1096 | 203 | J. Martinez | 2009-05-29 | SI | 2012-05-29 | 3104 | No | 1977-02-15 |  | 2012-05-29 | sites/IngCalidad/Metrologia/Lists/Instrumentos | Elemento
189 | Q-32-0652 | M | Gramil | Mikron | OK | OK |  | No | TRUE | 500 mm. | 0,02 mm. | Inf. Técnica | Ingeniería de Calidad | FALSE | FALSE | Ing. de Calidad | 1096 | 203 | J. Martinez | 2009-05-29 | SI | 2012-05-29 | 3104 | No | 1977-05-15 |  | 2012-05-29 | sites/IngCalidad/Metrologia/Lists/Instrumentos | Elemento
190 | Q-08-0670 | M | Gramil | Mikron | OK | OK |  | No | TRUE | 750 mm. | 0,02 mm. | Inf. Técnica | Ingeniería de Calidad | FALSE | FALSE | Ing. de Calidad | 1096 | 203 | J. Martinez | 2010-05-26 | SI | 2013-05-26 | 3104 | No | 1977-03-15 |  | 2013-05-26 | sites/IngCalidad/Metrologia/Lists/Instrumentos | Elemento
191 | Q-09-0671 | M | Gramil | Mikron | OK | OK |  | No | TRUE | 750 mm. | 0,02 mm. | Calibración | Ingeniería de Calidad | FALSE | FALSE | Ing. de Calidad | 1460 | 203 | J. Martinez | 2017-05-24 | SI | 2021-05-23 | 3104 | No | 1977-06-15 |  | 2021-05-23 | sites/IngCalidad/Metrologia/Lists/Instrumentos | Elemento
192 | MTO-01-14 | M | Gramil | Mitutoyo | OK | OK |  | No | TRUE | 600 mm. | 0,02 mm. | Almacén | Mantenimiento | FALSE | FALSE | Ing. de Calidad | 1461 | 203 | J. Martinez | 2009-06-30 | SI | 2013-06-30 | 3104 | No | 1993-08-15 |  | 2013-06-30 | sites/IngCalidad/Metrologia/Lists/Instrumentos | Elemento
193 | Q-26-0646 | M | Gramil | Mikron | OK | OK |  | No | TRUE | 500 mm. | 0,02 mm. | Rodilla, José | Ingeniería de Calidad | FALSE | FALSE | Ing. de Calidad | 1460 | 203 | J.Martinez | 2017-05-27 | SI | 2021-05-26 | 3104 | No | 1977-02-15 | Material auxiliar | 2021-05-26 | sites/IngCalidad/Metrologia/Lists/Instrumentos | Elemento
194 | Q-29-0649 | M | Gramil | Mikron | OK | OK |  | No | TRUE | 500 mm. | 0,02 mm. | Inf. Técnica | Ingeniería de Calidad | FALSE | FALSE | Ing. de Calidad | 1096 | 203 | J. Martinez | 2009-05-29 | SI | 2012-05-29 | 3104 | No | 1977-02-15 |  | 2012-05-29 | sites/IngCalidad/Metrologia/Lists/Instrumentos | Elemento
195 | Q-30-0650 | M | Gramil | Mikron | OK | OK |  | No | TRUE | 500 mm. | 0,02 mm. | Inf. Técnica | Ingeniería de Calidad | FALSE | FALSE | Ing. de Calidad | 1096 | 203 | J. Martinez | 2009-05-29 | SI | 2012-05-29 | 3104 | No | 1977-02-15 |  | 2012-05-29 | sites/IngCalidad/Metrologia/Lists/Instrumentos | Elemento
196 | Q-10-0672 | M | Gramil | Mikron | OK | OK |  | No | TRUE | 750 mm. | 0,02 mm. | Receiving | Producción Prensas | FALSE | FALSE | Ing. de Calidad | 1096 | 203 | J. Martinez | 2009-05-29 | SI | 2012-05-29 | 3130 | No | 1989-03-15 |  | 2012-05-29 | sites/IngCalidad/Metrologia/Lists/Instrumentos | Elemento
197 | Q-07-0669 | M | Gramil | Mikron | OK | OK |  | No | TRUE | 750 mm. | 0,02 mm. | Inf. Técnica | Ingeniería de Calidad | FALSE | FALSE | Ing. de Calidad | 1096 | 203 | J. Martinez | 2009-05-29 | SI | 2012-05-29 | 3104 | No | 1977-03-15 |  | 2012-05-29 | sites/IngCalidad/Metrologia/Lists/Instrumentos | Elemento
198 | Q-06-0668 | M | Gramil | Mikron | OK | OK |  | No | TRUE | 750 mm. | 0,02 mm. | Inf. Técnica | Ingeniería de Calidad | FALSE | FALSE | Ing. de Calidad | 1096 | 203 | J. Martinez | 2009-05-29 | SI | 2012-05-29 | 3104 | No | 1977-03-15 |  | 2012-05-29 | sites/IngCalidad/Metrologia/Lists/Instrumentos | Elemento
199 | Q-03-0619 | M | Lentes paralelas patrón | Mitutoyo | OK | OK |  | No | TRUE | 12,00-12,37 mm. |  | Calibración | Ingeniería de Calidad | TRUE | TRUE | C.E.M. | 3650 | 100 | J. Martinez | 2018-02-08 | NO | 2028-02-06 | 3104 | 071853001 | 1990-05-15 |  | 2028-02-06 | sites/IngCalidad/Metrologia/Lists/Instrumentos | Elemento
200 | 13 |  | Destornillador dinamométrico | Dresser | OK | OK |  | No | FALSE | 0,20-4,0 Nw/m. | 0,20 Nw/m. | Pisos | Body 2 3220 | FALSE | FALSE | Ing. de Calidad | 180 | 601 | J. Martinez | 2021-03-10 | NO | 2021-09-06 | 3220 | No | 2002-01-14 |  | 2021-09-06 | sites/IngCalidad/Metrologia/Lists/Instrumentos | Elemento
201 | 15 |  | Llave dinamométrica | Richmont | OK | OK | ------------ | 750I | TRUE | 17-85 Nw/m. | ------------- | Reparación F.C.P.A. | Body 1 3230 | FALSE | FALSE | Ing. de Calidad | 90 | 601 | J. Martinez | 2014-04-24 | SI | 2014-07-23 | 3230 | No | 2008-02-06 |  | 2014-07-23 | sites/IngCalidad/Metrologia/Lists/Instrumentos | Elemento
202 | 49 |  | Llave dinamométrica | Richmont | OK | OK | LTC-1 | 392666 | TRUE | 0,6-6,0 Nw/m. | 0,50 Nw/m. | V408 | Body 1 3230 | FALSE | FALSE | Ing. de Calidad | 90 | 601 | J.Martinez | 2014-06-22 | SI | 2014-09-20 | 3230 | No | 2001-05-27 |  | 2014-09-20 | sites/IngCalidad/Metrologia/Lists/Instrumentos | Elemento
203 | AC-107 | M | Llave dinamométrica | Tohniche | OK | OK | 01902-A | ---------------- | TRUE | 50-450 K/cm | 5,0 Kg/cm | Manolo Caballero. | Body 1 3230 | FALSE | FALSE | Ing. de Calidad | 90 | 601 | J. Martinez | 2018-03-25 | SI | 2018-06-23 | 3230 | No | 1992-03-15 |  | 2018-06-23 | sites/IngCalidad/Metrologia/Lists/Instrumentos | Elemento
204 | 7 | M | Llave dinamométrica | Tohnichi | NOK | OK | 1800 - DB | 00915 P | FALSE | 0-1.800 Kg/cm. | 20 Kg/cm. | Inf. Tecnica | Ingeniería de Calidad | FALSE | FALSE | Ing. de Calidad | 180 | 601 | J.Martinez | 2021-01-28 | NO | 2021-07-27 | 3104 | No | 1999-06-01 |  | 2021-07-27 | sites/IngCalidad/Metrologia/Lists/Instrumentos | Elemento
205 | Q-01-0714 | M | Llave dinamométrica | Torquemeter | OK | OK |  | 2481 | FALSE | 0-2.500 Kg/m. | 1,0 Kg/m. | Inf. Técnica | Ingeniería de Calidad | FALSE | FALSE | Ing. de Calidad | 180 | 601 | J. Martinez | 2021-01-24 | NO | 2021-07-23 | 3104 | No | 1992-03-15 |  | 2021-07-23 | sites/IngCalidad/Metrologia/Lists/Instrumentos | Elemento
206 | 10 | M | Llave dinamométrica | Dresser | OK | OK | 600 - I/ 700 K | I - 8 | TRUE | 0-700 Kg/cm. | 20 Kg/cm. | Pl. Piloto | Procesos | FALSE | FALSE | Ing. de Calidad | 180 | 601 | J. Martinez | 2011-07-28 | SI | 2012-01-24 | 3104 | No | 1999-06-01 |  | 2012-01-24 | sites/IngCalidad/Metrologia/Lists/Instrumentos | Elemento
207 | 8 | M | Llave dinamométrica | Tohnichi | OK | OK | 45 - DB | 06468 C | FALSE | 0-450 Kg/cm. | 5,0 Kg/cm. |  | Laboratorio TDT | FALSE | FALSE | Ing. de Calidad | 180 | 601 | J.Martinez | 2021-03-12 | NO | 2021-09-08 | 3104 | No | 1999-06-01 |  | 2021-09-08 | sites/IngCalidad/Metrologia/Lists/Instrumentos | Elemento
208 | M-01-014 | M | Llave dinamométrica | Tohnichi | OK | OK |  | 01635-C | TRUE | 0-1.800 Kg/cm. | 10 Kg/cm. | Almacén | Matricería | FALSE | FALSE | Ing. de Calidad | 180 | 601 | J. Martinez | 2011-06-30 | SI | 2011-12-27 | 3135 | No | 2001-04-15 |  | 2011-12-27 | sites/IngCalidad/Metrologia/Lists/Instrumentos | Elemento
209 | 18 |  | Llave dinamométrica | Richmont | OK | OK | ------------- | 094982 | TRUE | 0,6-6 Nw/m. | 0,50 Nw/m. | CMM BODY 2 | Body 2 3220 | FALSE | FALSE | Ing. de Calidad | 91 | 601 | J. Martinez | 2019-06-11 | SI | 2019-09-10 | 3230 | No | 2002-08-29 |  | 2019-09-10 | sites/IngCalidad/Metrologia/Lists/Instrumentos | Elemento
210 | AC-187 | M | Llave dinamométrica | Tohnichi | OK | OK |  | 00093-B | FALSE | 0-1.800 Kg/cm. | 20 Kg/cm. | Inf. Técnica | Ingeniería de Calidad | FALSE | FALSE | Ing. de Calidad | 180 | 601 | J. Martinez | 2021-03-10 | NO | 2021-09-06 | 3104 | No | 1992-03-15 |  | 2021-09-06 | sites/IngCalidad/Metrologia/Lists/Instrumentos | Elemento
211 | AC-121 | M | Llave dinamométrica | Tohnichi | OK | OK |  | 04639-P | FALSE | 200-900 Kg/cm. | 5,0 Kg/cm. | T.D.T. | Laboratorio TDT | FALSE | FALSE | Ing. de Calidad | 180 | 601 | J. Martinez | 2021-03-10 | NO | 2021-09-06 | 3104 | No | 1992-03-15 |  | 2021-09-06 | sites/IngCalidad/Metrologia/Lists/Instrumentos | Elemento
212 | AC-116 | M | Llave dinamométrica | Tohnichi | OK | OK |  | 01052-G | FALSE | 50-450 Kg/cm. | 5,0 Kg/cm. | Receiving | Producción Prensas | FALSE | FALSE | Ing. de Calidad | 180 | 601 | J. Martinez | 2021-03-25 | NO | 2021-09-21 | 3130 | No | 1994-12-15 |  | 2021-09-21 | sites/IngCalidad/Metrologia/Lists/Instrumentos | Elemento
213 | 100284 | M | Llave dinamométrica | Torqueleader | OK | OK |  | OKM100284 | FALSE | 0-40 Nw/m. | 0,1 Nw/m. | Receiving | Producción Prensas | FALSE | FALSE | Ing. de Calidad | 180 | 601 | J. Martinez | 2021-03-14 | NO | 2021-09-10 | 3130 | No | 2014-03-05 | Adrián Córdoba | 2021-09-10 | sites/IngCalidad/Metrologia/Lists/Instrumentos | Elemento
214 | 19 | M | Llave dinamométrica | RICHMONT | OK | OK | ------------ | 9039 | TRUE | 6-34 Nw/m. | 0,1 Nw/m. | Reparación F.C.P.A. | Body 1 3230 | FALSE | FALSE | Ing. de Calidad | 90 | 601 | J. Martinez | 2014-06-04 | SI | 2014-09-02 | 3230 | No | 2011-10-10 |  | 2014-09-02 | sites/IngCalidad/Metrologia/Lists/Instrumentos | Elemento
215 | 5178 |  | Reloj Comparador | Rambold | OK | OK |  | 5178 | TRUE | 0-10 mm. | 0-10 mm. | Bastidores | Body 1 3220 | FALSE | FALSE | Ing. de Calidad | 730 | 205 | J. Martinez | 2014-11-25 | SI | 2016-11-24 | 3220 | No | 2011-10-30 |  | 2016-11-24 | sites/IngCalidad/Metrologia/Lists/Instrumentos | Elemento
216 | Q-04-697 | M | Llave dinamométrica | Tohnichi | OK | OK |  |  | FALSE | 100-900 Kg/cm. | 5,0 Kg/cm. | Pisos Body 1 | Body 1 3220 | FALSE | FALSE | Ing. de Calidad | 180 | 601 | J.Martinez | 2021-01-12 | NO | 2021-07-11 | 3220 | No | 2016-09-12 |  | 2021-07-11 | sites/IngCalidad/Metrologia/Lists/Instrumentos | Elemento
217 | Q-12-1385 | M | Llave dinamométrica | Tohnichi | OK | OK |  | 01779-Z | FALSE | 200-1.800 Kg/cm. | 20 Kg/cm. | Receiving | Producción Prensas | FALSE | FALSE | Ing. de Calidad | 180 | 601 | J.Martinez | 2021-03-11 | NO | 2021-09-07 | 3130 | No | 1992-03-15 |  | 2021-09-07 | sites/IngCalidad/Metrologia/Lists/Instrumentos | Elemento
218 | 88544 | M | Máquina de medición tridimensional | Zeiss | OK | OK | SMC-D (2) | No | FALSE | 54x12x19 cm. | 0,001 mm. | FRAMING BODY I | Body 1 3220 | FALSE | TRUE | Zeiss | 1825 | 701 | J.Martinez | 2017-03-22 | NO | 2022-03-21 | 3220 | JMJ/18-07-07 | 1990-11-15 |  | 2022-03-21 | sites/IngCalidad/Metrologia/Lists/Instrumentos | Elemento
219 | 202926 | B | Máquina de medición tridimensional | Zeiss | OK | OK | PRO 2 | No | FALSE | 30x13,5x20 cm. | 0,001 mm. | CLINCHIN BODY I | Engatillado | FALSE | TRUE | Zeiss | 1825 | 701 | J.Martinez | 2019-11-14 | NO | 2024-11-12 | 3140 |  | 2018-10-10 |  | 2024-11-12 | sites/IngCalidad/Metrologia/Lists/Instrumentos | Elemento
220 | 3181275 | M | Máquina de medición tridimensional | Stiefel Mayer | OK | OK |  | No | TRUE | 54x16,5x21 cm. | 0,01 mm. | Insp. Muestras | Ingeniería de Calidad | FALSE | TRUE | Zeiss | 1461 | 701 | J. Martinez | 2009-12-21 | SI | 2013-12-21 | 3104 | JJAA2/22122005 | 1983-07-15 | Se verificará a requerimiento | 2013-12-21 | sites/IngCalidad/Metrologia/Lists/Instrumentos | Elemento
221 | 88543 | M | Máquina de medición tridimensional | Zeiss | OK | OK | SMC-D (1) | No | FALSE | 54x12x19 cm. | 0,001 mm. | FRAMING BODY I | Body 1 3220 | FALSE | TRUE | Zeiss | 1825 | 701 | J. Martinez | 2017-03-22 | NO | 2022-03-21 | 3220 | JJAA/18-07-07 | 1990-10-15 |  | 2022-03-21 | sites/IngCalidad/Metrologia/Lists/Instrumentos | Elemento
222 | 645 | M | Máquina de medición tridimensional | Romer | OK | OK | System6 2500 | No | TRUE | 54x12x19 cm. | 0,001 mm. | J.Martinez | Ingeniería de Calidad | FALSE | TRUE | Romer | 2161 | 701 | J. Martinez | 2010-06-07 | SI | 2016-05-07 | 3104 | NR 645-CI-1 | 1998-04-08 |  | 2016-05-07 | sites/IngCalidad/Metrologia/Lists/Instrumentos | Elemento
223 | 3161275 | M | Máquina de medición tridimensional | Stiefel Mayer | OK | OK |  | No | TRUE | 51x 23x12 cm. | 0,01 mm. | Insp. Muestras | Ingeniería de Calidad | FALSE | TRUE | Zeiss | 1461 | 701 | J. Martinez | 2010-01-31 | SI | 2014-01-31 | 3104 | JJAA2/12012006 | 1983-07-15 | Se verificará a requerimiento | 2014-01-31 | sites/IngCalidad/Metrologia/Lists/Instrumentos | Elemento
224 | 3171275 | M | Máquina de medición tridimensional | Stiefel Mayer | OK | OK |  | No | TRUE | 51x23x12 cm. | 0,01 mm. | Insp. Muestras | Ingeniería de Calidad | FALSE | TRUE | Zeiss | 1461 | 701 | J. Martinez | 2010-02-28 | SI | 2014-02-28 | 3104 | JJAA1/03022006 | 1983-07-15 | Se verificará a requerimiento | 2014-02-28 | sites/IngCalidad/Metrologia/Lists/Instrumentos | Elemento
225 | 203008 | M | Máquina de medición tridimensional | Zeiss | OK | OK | PRO 2 | No | FALSE | 48x12,5x20 cm. | 0,001 mm. | 1º MUESTRAS BODY I | Ingeniería de Calidad | FALSE | TRUE | Zeiss | 1825 | 701 | J.Martinez | 2020-01-24 | NO | 2025-01-22 | 3104 |  | 2018-10-18 |  | 2025-01-22 | sites/IngCalidad/Metrologia/Lists/Instrumentos | Elemento
226 | 203139 | M | Máquina de medición tridimensional | Zeiss | OK | OK | PRO D | No | FALSE | 54x12x19 cm. | 0,001 mm. | HANGING BODY I | Body 1 3230 | FALSE | TRUE | Zeiss | 1825 | 701 | J.Martinez | 2019-11-09 | NO | 2024-11-07 | 3230 |  | 2018-06-14 |  | 2024-11-07 | sites/IngCalidad/Metrologia/Lists/Instrumentos | Elemento
227 | 203140 | M | Máquina de medición tridimensional | Zeiss | OK | OK | PRO D | No | FALSE | 54x12x19 cm. | 0,001 mm. | HANGING BODY I | Body 1 3230 | FALSE | TRUE | Zeiss | 1825 | 701 | J.Martinez | 2019-11-08 | NO | 2024-11-06 | 3230 |  | 2018-06-14 |  | 2024-11-06 | sites/IngCalidad/Metrologia/Lists/Instrumentos | Elemento
228 | 94736 |  | Máquina de medición tridimensional | Zeiss | OK | OK | SMC-E | No | FALSE | 100x12,5x20 cm. | 0,001 mm. | LATERALES BODY I | Body 1 3220 | FALSE | TRUE | Zeiss | 1825 | 701 | J. Martinez | 2016-07-04 | NO | 2021-07-03 | 3220 | JMJ/17-07-07 | 1997-01-01 |  | 2021-07-03 | sites/IngCalidad/Metrologia/Lists/Instrumentos | Elemento
229 | 203029 |  | Máquina de medición tridimensional | Zeiss | OK | OK | PRO 2 T |  | FALSE | 48x12,5x20 cm. | 0,001 mm. | STAMPING BODY I | Producción Prensas | FALSE | TRUE | Zeiss | 1825 | 701 | J. Martinez | 2019-03-01 | NO | 2024-02-28 | 3130 | JMJ/19-07-07 | 2015-01-23 |  | 2024-02-28 | sites/IngCalidad/Metrologia/Lists/Instrumentos | Elemento
230 | 100831 |  | Máquina de medición tridimensional | Zeiss | OK | OK | SMC-D (1) |  | TRUE | 48x12,5x20 cm. | 0,001 mm. | UNDERBODY BODY I | Body 1 3220 | FALSE | TRUE | Zeiss | 1825 | 701 | J. Martinez | 2018-05-23 | NO | 2023-05-22 | 3220 | JMJ/31-07-07 | 1997-11-25 |  | 2023-05-22 | sites/IngCalidad/Metrologia/Lists/Instrumentos | Elemento
231 | 100832 |  | Máquina de medición tridimensional | Zeiss | OK | OK | SMC-D (2) |  | TRUE | 48x12,5x20 cm. | 0,001 mm. | UNDERBODY BODY I | Body 1 3220 | FALSE | TRUE | Zeiss | 1825 | 701 | J.Martinez | 2018-05-23 | NO | 2023-05-22 | 3220 | JJAA/31-07-07 | 1997-11-25 |  | 2023-05-22 | sites/IngCalidad/Metrologia/Lists/Instrumentos | Elemento
232 | 044920 | M | Mármol de comprobación | E.M.I. | OK | OK | Acero | 044920 | TRUE | 3.000x2.000 mm. |  | Taller Dispositivos | Dispositivos | FALSE | FALSE | Ing. de Calidad | 1826 | No | J. Martinez | 2006-09-29 | SI | 2011-09-29 | 3104 | No | 1991-10-15 |  | 2011-09-29 | sites/IngCalidad/Metrologia/Lists/Instrumentos | Elemento
233 | Q-01-0748 | M | Mármol de comprobación |  | OK | OK | Acero | No | TRUE | 3.000x1.000 mm. |  | Receiving | Producción Prensas | FALSE | FALSE | Ing. de Calidad | 1826 | No | J. Martinez | 2006-09-29 | SI | 2011-09-29 | 3220 | No | 1989-02-15 |  | 2011-09-29 | sites/IngCalidad/Metrologia/Lists/Instrumentos | Elemento
234 | C-401 | M | Mármol de comprobación | E.M.I. | OK | OK | Acero | No | TRUE | 2.000x1.000 mm. |  | Insp. Muestras | Ingeniería de Calidad | FALSE | FALSE | Ing. de Calidad | 1826 | No | Bazan | 2006-09-29 | SI | 2011-09-29 | 3104 | No | 1989-02-15 |  | 2011-09-29 | sites/IngCalidad/Metrologia/Lists/Instrumentos | Elemento
235 | C-402 | M | Mármol de comprobación | E.M.I. | OK | OK | Acero | No | TRUE | 2.000x1.000 mm. |  | Pl. Piloto | Procesos | FALSE | FALSE | Ing. de Calidad | 1826 | No | J.Martinez | 2006-09-29 | SI | 2011-09-29 | 3104 | No | 1996-06-01 |  | 2011-09-29 | sites/IngCalidad/Metrologia/Lists/Instrumentos | Elemento
236 | Q-03-0468 | M | Mármol de comprobación |  | OK | OK | Acero | No | TRUE | 2.000x2.000 mm. |  | Receiving | Producción Prensas | FALSE | FALSE | Ing. de Calidad | 1826 | No | J. Martinez | 2006-09-29 | SI | 2011-09-29 | 3220 | No | 1989-02-15 |  | 2011-09-29 | sites/IngCalidad/Metrologia/Lists/Instrumentos | Elemento
237 | M-03-103 | M | Gramil de precisión | Mitutoyo | OK | OK | 520-157 |  | TRUE | 1.000 mm. | 0,02 mm. | Modelos | Matricería | FALSE | FALSE | Ing. de Calidad | 1461 | 203 | J. Martinez | 2009-09-30 | SI | 2013-09-30 | 3135 | No | 2001-09-03 |  | 2013-09-30 | sites/IngCalidad/Metrologia/Lists/Instrumentos | Elemento
238 | 3398 | M | Mármol de comprobación | Crown | OK | OK | Granito | No | TRUE | 1.200x1.200 mm. |  | Taller Afilados | Matricería | FALSE | FALSE | Ing. de Calidad | 1826 | No | J. Martinez | 2006-09-29 | SI | 2011-09-29 | 3135 | No | 1990-10-15 |  | 2011-09-29 | sites/IngCalidad/Metrologia/Lists/Instrumentos | Elemento
239 | Q-02-0744 | M | Mármol de comprobación |  | OK | OK | Acero | No | TRUE | 2.000x2.000 mm. |  | Insp. Muestras | Ingeniería de Calidad | FALSE | FALSE | Ing. de Calidad | 1826 | No | J. Martinez | 2006-09-29 | SI | 2011-09-29 | 3104 | No | 1977-02-07 |  | 2011-09-29 | sites/IngCalidad/Metrologia/Lists/Instrumentos | Elemento
240 | Q-08-0730 | M | Mármol de comprobación |  | OK | OK | Acero | No | TRUE | 2.000x1.000 mm. |  | Insp. Muestras | Ingeniería de Calidad | FALSE | FALSE | Ing. de Calidad | 1826 | No | J. Martinez | 2006-09-29 | SI | 2011-09-29 | 3104 | No | 1977-02-07 |  | 2011-09-29 | sites/IngCalidad/Metrologia/Lists/Instrumentos | Elemento
241 | 044938 | M | Mármol de comprobación |  | OK | OK | Acero | No | TRUE | 2.500x1.500 mm. |  | Receiving | Producción Prensas | FALSE | FALSE | Ing. de Calidad | 1826 | No | J. Martinez | 2006-09-29 | SI | 2011-09-29 | 3220 | No | 1989-02-15 |  | 2011-09-29 | sites/IngCalidad/Metrologia/Lists/Instrumentos | Elemento
242 | M-04-102 | M | Gramil de precisión | Mitutoyo | OK | OK | 520-156 |  | TRUE | 600 mm. | 0,02 mm. | Almacén | Matricería | FALSE | FALSE | Ing. de Calidad | 1096 | 203 | J. Martinez | 2009-09-30 | SI | 2012-09-30 | 3135 | No | 2001-09-03 |  | 2012-09-30 | sites/IngCalidad/Metrologia/Lists/Instrumentos | Elemento
243 | Q-02-0746 | M | Mármol de comprobación |  | OK | OK | Acero | No | TRUE | 3.000x2.000 mm. |  | Insp. Muestras | Ingeniería de Calidad | FALSE | FALSE | Ing. de Calidad | 1826 | No | J. Martinez | 2006-09-29 | SI | 2011-09-29 | 3104 | No | 1977-02-07 |  | 2011-09-29 | sites/IngCalidad/Metrologia/Lists/Instrumentos | Elemento
244 | C-400 | M | Mármol de comprobación | E.M.I. | OK | OK | Acero | No | TRUE | 1.500x1.000 mm. |  | Insp. Muestras | Ingeniería de Calidad | FALSE | FALSE | Ing. de Calidad | 1826 | No | Bazan | 2006-09-29 | SI | 2011-09-29 | 3104 | No | 1989-02-15 |  | 2011-09-29 | sites/IngCalidad/Metrologia/Lists/Instrumentos | Elemento
245 | 45580 | M | Mármol de comprobación | Mitutoyo | OK | OK | Granito | No | TRUE | 630x630 mm. |  | Laboratorio | Producción Prensas | FALSE | FALSE | Ing. de Calidad | 1826 | No | J.Martinez | 2006-09-28 | SI | 2011-09-28 | 3130 | No | 1990-10-15 |  | 2011-09-28 | sites/IngCalidad/Metrologia/Lists/Instrumentos | Elemento
246 | PO 41210 | M | Mármol de comprobación | E.M.I. | OK | OK | Acero | No | TRUE | 3.000x1.500 mm. |  | Modelos | Matricería | FALSE | FALSE | Ing. de Calidad | 1826 | No | Tekniker | 2006-09-29 | SI | 2011-09-29 | 3135 | No | 1985-10-15 |  | 2011-09-29 | sites/IngCalidad/Metrologia/Lists/Instrumentos | Elemento
247 | Q-02-0722 | M | Mármol de comprobación patrón | J.F.A. | OK | OK | Granito | No | FALSE | 1.200x750 mm. |  | Calibración | Ingeniería de Calidad | TRUE | TRUE | Tekniker | 3650 | 400 | J. Martinez | 2016-11-21 | NO | 2026-11-19 | 3104 | Nº 076216 | 1983-06-15 |  | 2026-11-19 | sites/IngCalidad/Metrologia/Lists/Instrumentos | Elemento
248 | Q-04-0754 | M | Mesa de senos | Crown | OK | OK |  | No | TRUE | 300 mm. |  | Insp. Muestras | Ingeniería de Calidad | FALSE | FALSE | Ing. de Calidad | 1826 | 201 | J. Martinez | 2008-09-30 | SI | 2013-09-30 | 3104 | No | 1985-07-15 |  | 2013-09-30 | sites/IngCalidad/Metrologia/Lists/Instrumentos | Elemento
249 | Q-04-0759 | M | Mesa de senos | Crown | OK | OK |  | No | TRUE | 300 mm. |  | Insp. Muestras | Ingeniería de Calidad | FALSE | FALSE | Ing. de Calidad | 1826 | 201 | J. Martinez | 2008-09-30 | SI | 2013-09-30 | 3104 | No | 1988-09-15 |  | 2013-09-30 | sites/IngCalidad/Metrologia/Lists/Instrumentos | Elemento
250 | PO 41415 | M | Mesa de senos | Preinme | OK | OK |  | No | TRUE | 300 mm. |  | Modelos | Matricería | FALSE | FALSE | Ing. de Calidad | 1826 | No | J. Martinez | 2009-04-25 | SI | 2014-04-25 | 3135 | No | 2001-03-15 |  | 2014-04-25 | sites/IngCalidad/Metrologia/Lists/Instrumentos | Elemento
251 | Q-05-0755 | M | Mesa de senos | Crown | OK | OK |  | No | TRUE | 200 mm. |  | Receiving | Producción Prensas | FALSE | FALSE | Ing. de Calidad | 1826 | 201 | J. Martinez | 2008-09-30 | SI | 2013-09-30 | 3130 | No | 1991-09-15 |  | 2013-09-30 | sites/IngCalidad/Metrologia/Lists/Instrumentos | Elemento
252 | PO 41413 | M | Mesa de senos | Preinme | OK | OK |  | No | TRUE | 300 mm. |  | Almacén | Matricería | FALSE | FALSE | Ing. de Calidad | 1826 | No | J. Martinez | 2009-04-25 | SI | 2014-04-25 | 3135 | No | 2001-03-15 |  | 2014-04-25 | sites/IngCalidad/Metrologia/Lists/Instrumentos | Elemento
253 | Q-03-0758 | M | Mesa de senos | Crown | OK | OK |  | No | TRUE | 300 mm. |  | Insp. Muestras | Ingeniería de Calidad | FALSE | FALSE | Ing. de Calidad | 1826 | 201 | J. Martinez | 2008-09-30 | SI | 2013-09-30 | 3104 | No | 1985-09-15 |  | 2013-09-30 | sites/IngCalidad/Metrologia/Lists/Instrumentos | Elemento
254 | Q-03-0753 | M | Mesa de senos | Crown | OK | OK |  | No | TRUE | 200 mm. |  | Insp. Muestras | Ingeniería de Calidad | FALSE | FALSE | Ing. de Calidad | 1826 | 201 | J. Martinez | 2013-09-25 | SI | 2018-09-25 | 3104 | No | 1985-09-15 |  | 2018-09-25 | sites/IngCalidad/Metrologia/Lists/Instrumentos | Elemento
255 | Q-05-0760 | M | Mesa de senos | Preinme | OK | OK |  | No | TRUE | 300 mm. |  | Insp. Muestras | Ingeniería de Calidad | FALSE | FALSE | Ing. de Calidad | 1826 | 201 | J. Martinez | 2008-09-30 | SI | 2013-09-30 | 3104 | No | 1988-09-15 |  | 2013-09-30 | sites/IngCalidad/Metrologia/Lists/Instrumentos | Elemento
256 | PO 41414 | M | Mesa de senos | Preinme | OK | OK |  | No | TRUE | 300 mm. |  | Almacén | Matricería | FALSE | FALSE | Ing. de Calidad | 1826 | No | J. Martinez | 2009-04-25 | SI | 2014-04-25 | 3135 | No | 2001-03-15 |  | 2014-04-25 | sites/IngCalidad/Metrologia/Lists/Instrumentos | Elemento
257 | Q-03-0797 | M | Micrómetro de exteriores | Mitutoyo | OK | OK |  | 103-142-B | FALSE | 125-150 mm. | 0,01 mm. | Receiving | Producción Prensas | FALSE | FALSE | Ing. de Calidad | 730 | 202 | J. Martinez | 2021-01-27 | NO | 2023-01-27 | 3104 | No | 1991-01-15 |  | 2023-01-27 | sites/IngCalidad/Metrologia/Lists/Instrumentos | Elemento
258 | Q-02-0796 | M | Micrómetro de exteriores | Mitutoyo | OK | OK |  | 142-B | FALSE | 125-150 mm. | 0,01 mm. | Insp. Muestras | Ingeniería de Calidad | FALSE | FALSE | Ing. de Calidad | 730 | 202 | J. Martinez | 2021-01-28 | NO | 2023-01-28 | 3104 | No | 1991-01-15 |  | 2023-01-28 | sites/IngCalidad/Metrologia/Lists/Instrumentos | Elemento
259 | Q-03-0793 | M | Micrómetro de exteriores | Mitutoyo | OK | OK |  | 103-141-B | FALSE | 100-125 mm. | 0,01 mm. | Receiving | Producción Prensas | FALSE | FALSE | Ing. de Calidad | 730 | 202 | J. Martinez | 2021-01-27 | NO | 2023-01-27 | 3104 | No | 1991-01-15 |  | 2023-01-27 | sites/IngCalidad/Metrologia/Lists/Instrumentos | Elemento
260 | 8210300 | M | Mármol de comprobación | E.M.I. | OK | OK | Granito |  | TRUE | 630x630x100 mm. |  | Laboratorio | Producción Prensas | FALSE | FALSE | Ing. de Calidad | 1826 | No | J.Martinez | 2006-09-29 | SI | 2011-09-29 | 3130 | No |  |  | 2011-09-29 | sites/IngCalidad/Metrologia/Lists/Instrumentos | Elemento
261 | M-08-868 | M | Micrómetro de exteriores | Mitutoyo | OK | OK |  | 103-148-B | TRUE | 275-300 mm. | 0,01 mm. | Almacén | Matricería | FALSE | FALSE | Ing. de Calidad | 730 | 202 | J. Martinez | 2011-01-29 | SI | 2013-01-28 | 3104 | No | 1991-01-15 |  | 2013-01-28 | sites/IngCalidad/Metrologia/Lists/Instrumentos | Elemento
262 | M-07-867 | M | Micrómetro de exteriores | Mitutoyo | OK | OK |  | 103-147-B | TRUE | 250-275 mm. | 0,01 mm. | Almacén | Matricería | FALSE | FALSE | Ing. de Calidad | 730 | 202 | J. Martinez | 2011-01-29 | SI | 2013-01-28 | 3104 | No | 1991-01-15 |  | 2013-01-28 | sites/IngCalidad/Metrologia/Lists/Instrumentos | Elemento
263 | M-06-866 | M | Micrómetro de exteriores | Mitutoyo | OK | OK |  | 103-146-B | TRUE | 225-250 mm. | 0,01 mm. | Almacén | Matricería | FALSE | FALSE | Ing. de Calidad | 730 | 202 | J. Martinez | 2011-01-29 | SI | 2013-01-28 | 3104 | No | 1991-01-15 |  | 2013-01-28 | sites/IngCalidad/Metrologia/Lists/Instrumentos | Elemento
264 | M-05-865 | M | Micrómetro de exteriores | Mitutoyo | OK | OK |  | 103-145-B | TRUE | 200-225 mm. | 0,01 mm. | Almacén | Matricería | FALSE | FALSE | Ing. de Calidad | 730 | 202 | J. Martinez | 2011-01-29 | SI | 2013-01-28 | 3104 | No | 1991-01-15 |  | 2013-01-28 | sites/IngCalidad/Metrologia/Lists/Instrumentos | Elemento
265 | M-04-864 | M | Micrómetro de exteriores | Mitutoyo | OK | OK |  | 103-144-B | TRUE | 175-200 mm. | 0,01 mm. | Almacén | Matricería | FALSE | FALSE | Ing. de Calidad | 730 | 202 | J. Martinez | 2011-01-29 | SI | 2013-01-28 | 3104 | No | 1991-01-15 |  | 2013-01-28 | sites/IngCalidad/Metrologia/Lists/Instrumentos | Elemento
266 | M-03-863 | M | Micrómetro de exteriores | Mitutoyo | OK | OK |  | 103-143-B | TRUE | 150-175 mm. | 0,01 mm. | Almacén | Matricería | FALSE | FALSE | Ing. de Calidad | 730 | 202 | J. Martinez | 2011-01-29 | SI | 2013-01-28 | 3104 | No | 1991-01-15 |  | 2013-01-28 | sites/IngCalidad/Metrologia/Lists/Instrumentos | Elemento
267 | M-02-862 | C | Micrómetro de exteriores | Mitutoyo | OK | OK |  | No | TRUE | 125-150 mm. | 0,01 mm. | Almacén | Matricería | FALSE | FALSE | Ing. de Calidad | 730 | 202 | J. Martinez | 2013-01-18 | SI | 2015-01-18 | 3104 | No | 1991-01-15 |  | 2015-01-18 | sites/IngCalidad/Metrologia/Lists/Instrumentos | Elemento
268 | M-01-861 | M | Micrómetro de exteriores | Mitutoyo | OK | OK |  | 103-141-B | TRUE | 100-125 mm. | 0,01 mm. | Almacén | Matricería | FALSE | FALSE | Ing. de Calidad | 730 | 202 | J. Martinez | 2011-01-29 | SI | 2013-01-28 | 3104 | No | 1991-01-15 |  | 2013-01-28 | sites/IngCalidad/Metrologia/Lists/Instrumentos | Elemento
269 | M-01-860 | M | Micrómetro de exteriores | Mitutoyo | OK | OK |  | 103-140-B | TRUE | 75-100 mm. | 0,01 mm. | Almacén | Matricería | FALSE | FALSE | Ing. de Calidad | 730 | 202 | J. Martinez | 2011-01-29 | SI | 2013-01-28 | 3104 | No | 1991-01-15 |  | 2013-01-28 | sites/IngCalidad/Metrologia/Lists/Instrumentos | Elemento
270 | M-09-899 | M | Micrómetro de exteriores | Mitutoyo | OK | OK |  | 103-139-B | TRUE | 50-75 mm. | 0,01 mm. | Almacén | Matricería | FALSE | FALSE | Ing. de Calidad | 730 | 202 | J. Martinez | 2013-01-29 | SI | 2015-01-29 | 3104 | No | 1991-01-15 |  | 2015-01-29 | sites/IngCalidad/Metrologia/Lists/Instrumentos | Elemento
271 | M-08-858 | M | Micrómetro de exteriores | Mitutoyo | OK | OK |  | 0370927 | TRUE | 25-50 mm. | 0,01 mm. | Almacén | Matricería | FALSE | FALSE | Ing. de Calidad | 730 | 202 | J. Martinez | 2011-01-29 | SI | 2013-01-28 | 3104 | No | 1991-01-15 |  | 2013-01-28 | sites/IngCalidad/Metrologia/Lists/Instrumentos | Elemento
272 | M-07-857 | M | Micrómetro de exteriores | Mitutoyo | OK | OK |  | No | TRUE | 15-175 mm. | 0,01 mm. | Almacén | Matricería | FALSE | FALSE | Ing. de Calidad | 730 | 202 | J. Martinez | 2010-01-29 | SI | 2012-01-29 | 3104 | No | 1991-01-15 |  | 2012-01-29 | sites/IngCalidad/Metrologia/Lists/Instrumentos | Elemento
273 | Q-07-0775 | M | Micrómetro de exteriores | Mitutoyo | OK | OK |  | 5905209 | FALSE | 0-25 mm. | 0,01 mm. | Inf. Técnica | Ingeniería de Calidad | FALSE | FALSE | Ing. de Calidad | 730 | 202 | J. Martinez | 2021-01-28 | NO | 2023-01-28 | 3104 | No | 1990-04-15 |  | 2023-01-28 | sites/IngCalidad/Metrologia/Lists/Instrumentos | Elemento
274 | M-05-855 | M | Micrómetro de exteriores | Mitutoyo | OK | OK |  | No | TRUE | 100-125 mm. | 0,01 mm. | Almacén | Matricería | FALSE | FALSE | Ing. de Calidad | 730 | 202 | J. Martinez | 2013-01-29 | SI | 2015-01-29 | 3104 | No | 1991-01-15 |  | 2015-01-29 | sites/IngCalidad/Metrologia/Lists/Instrumentos | Elemento
275 | M-06-876 | M | Micrómetro de exteriores | Mauser | OK | OK |  | No | TRUE | 100-200 mm. | 0,01 mm. | Almacén | Matricería | FALSE | FALSE | Ing. de Calidad | 730 | 202 | J. Martinez | 2010-01-29 | SI | 2012-01-29 | 3104 | No | 1991-01-15 |  | 2012-01-29 | sites/IngCalidad/Metrologia/Lists/Instrumentos | Elemento
276 | M-03-893 | M | Micrómetro de exteriores | Mitutoyo | OK | OK |  | No | FALSE | 75-100 mm. | 0,01 mm. | Rectificadora | Matricería | FALSE | FALSE | Ing. de Calidad | 730 | 202 | J. Martinez | 2021-03-30 | NO | 2023-03-30 | 3104 | No | 2003-03-31 |  | 2023-03-30 | sites/IngCalidad/Metrologia/Lists/Instrumentos | Elemento
277 | 6 | A | Micrómetro de exteriores | Mitutoyo | OK | OK |  | 7640406 | FALSE | 0-25 mm. | 0,01 mm. | Mª José Pérez Alvarez | Producción Prensas | TRUE | FALSE | Ing. de Calidad | 730 | 202 | J. Martinez | 2021-04-21 | NO | 2023-04-21 | 3104 | No | 2014-04-03 |  | 2023-04-21 | sites/IngCalidad/Metrologia/Lists/Instrumentos | Elemento
278 | 4 | M | Micrómetro de exteriores | Mitutoyo | OK | OK |  | 3270587 | FALSE | 0-25 mm. | 0,01 mm. | Laboratorio | Producción Prensas | FALSE | FALSE | Ing. de Calidad | 730 | 202 | J. Martinez | 2020-07-25 | NO | 2022-07-25 | 3130 | No | 1991-01-15 |  | 2022-07-25 | sites/IngCalidad/Metrologia/Lists/Instrumentos | Elemento
279 | 9H133402 | C | Micrómetro de exteriores | Micromaster | OK | OK |  | 9H133402 | FALSE | 0-30 mm. | 0,01 mm. | Checa, M. | Producción Prensas | FALSE | FALSE | Ing. de Calidad | 730 | 202 | J. Martinez | 2021-04-21 | NO | 2023-04-21 | 3104 | No | 2013-09-01 |  | 2023-04-21 | sites/IngCalidad/Metrologia/Lists/Instrumentos | Elemento
280 | 2-A | M | Micrómetro de exteriores | Mitutoyo | OK | OK |  | 4511248 | FALSE | 0-25 mm. | 0,01 mm. | Laboratorio | Producción Prensas | FALSE | FALSE | Ing. de Calidad | 730 | 202 | J. Martinez | 2020-07-25 | NO | 2022-07-25 | 3104 | No | 1991-01-15 |  | 2022-07-25 | sites/IngCalidad/Metrologia/Lists/Instrumentos | Elemento
281 | AC-8 | A | Micrómetro de exteriores | Mitutoyo | OK | NOK |  | 0860593 | FALSE | 0-25 mm. | 0,01 mm. | Soriano Perez | Producción Prensas | FALSE | FALSE | Ing. de Calidad | 730 | 202 | J. Martinez | 2021-04-21 | NO | 2023-04-21 | 3104 | No | 1997-01-01 |  | 2023-04-21 | sites/IngCalidad/Metrologia/Lists/Instrumentos | Elemento
282 | 3-A | M | Micrómetro de exteriores | Mitutoyo | OK | OK |  | No | FALSE | 0-25 mm. | 0,01 mm. | Laboratorio | Producción Prensas | FALSE | FALSE | Ing. de Calidad | 730 | 202 | J.Martinez | 2020-07-26 | NO | 2022-07-26 | 3104 | No | 1991-01-15 |  | 2022-07-26 | sites/IngCalidad/Metrologia/Lists/Instrumentos | Elemento
283 | M-06-856 | M | Micrómetro de exteriores | Mitutoyo | OK | OK |  | No | TRUE | 25-150 mm. | 0,01 mm. | Almacén | Matricería | FALSE | FALSE | Ing. de Calidad | 730 | 202 | J. Martinez | 2013-01-29 | SI | 2015-01-29 | 3104 | No | 1991-01-15 |  | 2015-01-29 | sites/IngCalidad/Metrologia/Lists/Instrumentos | Elemento
284 | Q-03-0789 | M | Micrómetro de exteriores | Mitutoyo | OK | OK |  | 103-140-B | FALSE | 75-100 mm. | 0,01 mm. | Receiving | Producción Prensas | FALSE | FALSE | Ing. de Calidad | 730 | 202 | J. Martinez | 2021-01-17 | NO | 2023-01-17 | 3104 | No | 1991-01-15 |  | 2023-01-17 | sites/IngCalidad/Metrologia/Lists/Instrumentos | Elemento
285 | Q-02-0788 | M | Micrómetro de exteriores | Mitutoyo | OK | OK |  | 140-B | FALSE | 75-100 mm. | 0,01 mm. | Inf. Técnica | Ingeniería de Calidad | FALSE | FALSE | Ing. de Calidad | 730 | 202 | J. Martinez | 2021-01-28 | NO | 2023-01-28 | 3104 | No | 1991-01-15 |  | 2023-01-28 | sites/IngCalidad/Metrologia/Lists/Instrumentos | Elemento
286 | Q-03-0785 | M | Micrómetro de exteriores | Mitutoyo | OK | OK |  | 103-139-B | FALSE | 50-75 mm. | 0,01 mm. | Receiving | Producción Prensas | FALSE | FALSE | Ing. de Calidad | 730 | 202 | J. Martinez | 2021-01-27 | NO | 2023-01-27 | 3104 | No | 1991-01-15 |  | 2023-01-27 | sites/IngCalidad/Metrologia/Lists/Instrumentos | Elemento
287 | Q-02-0784 | M | Micrómetro de exteriores | Mitutoyo | OK | OK |  | 139-B | FALSE | 50-75 mm. | 0,01 mm. | Inf. Técnica | Ingeniería de Calidad | FALSE | FALSE | Ing. de Calidad | 730 | 202 | J. Martinez | 2021-01-28 | NO | 2023-01-28 | 3104 | No | 1991-01-15 |  | 2023-01-28 | sites/IngCalidad/Metrologia/Lists/Instrumentos | Elemento
288 | Q-05-0781 | M | Micrómetro de exteriores | Mitutoyo | OK | OK |  | 3224319 | FALSE | 25-50 mm. | 0,01 mm. | Receiving | Producción Prensas | FALSE | FALSE | Ing. de Calidad | 730 | 202 | J. Martinez | 2021-01-27 | NO | 2023-01-27 | 3104 | No | 1991-01-15 |  | 2023-01-27 | sites/IngCalidad/Metrologia/Lists/Instrumentos | Elemento
289 | Q-03-763 | B | Micrómetro de exteriores | Mitutoyo | OK | OK |  | 8237959 | FALSE | 0-25mm. | 0,01 mm. | A. Salvador Puchades | Producción Prensas | FALSE | FALSE | Ing. de Calidad | 730 | 202 | J.Martinez | 2020-09-25 | NO | 2022-09-25 | 3104 | No | 2002-12-15 |  | 2022-09-25 | sites/IngCalidad/Metrologia/Lists/Instrumentos | Elemento
290 | M-09-869 | M | Micrómetro de exteriores | Mitutoyo | OK | OK |  | 3995578 | TRUE | 300-400 mm. | 0,01 mm. | Almacén | Matricería | FALSE | FALSE | Ing. de Calidad | 730 | 202 | J. Martinez | 2010-01-29 | SI | 2012-01-29 | 3104 | No | 1991-01-15 |  | 2012-01-29 | sites/IngCalidad/Metrologia/Lists/Instrumentos | Elemento
291 | M-10-870 | M | Micrómetro de exteriores | Mauser | OK | OK |  | No | TRUE | 400-500 mm. | 0,01 mm. | Almacén | Matricería | FALSE | FALSE | Ing. de Calidad | 730 | 202 | J.Martinez | 2010-01-29 | SI | 2012-01-29 | 3104 | No | 1991-04-15 |  | 2012-01-29 | sites/IngCalidad/Metrologia/Lists/Instrumentos | Elemento
292 | M-08-888 | M | Micrómetro de exteriores | Inpresa | OK | OK |  | No | TRUE | 300-400 mm. | 0,01 mm. | Almacén | Matricería | FALSE | FALSE | Ing. de Calidad | 730 | 202 | J. Martinez | 2010-01-29 | SI | 2012-01-29 | 3104 | No | 1991-01-15 |  | 2012-01-29 | sites/IngCalidad/Metrologia/Lists/Instrumentos | Elemento
293 | M-07-887 | M | Micrómetro de exteriores | Mauser | OK | OK |  | No | TRUE | 200-300 mm. | 0,01 mm. | Almacén | Matricería | FALSE | FALSE | Ing. de Calidad | 730 | 202 | J. Martinez | 2010-01-29 | SI | 2012-01-29 | 3104 | No | 1991-01-15 |  | 2012-01-29 | sites/IngCalidad/Metrologia/Lists/Instrumentos | Elemento
294 | Q-02-0792 | M | Micrómetro de exteriores | Mitutoyo | OK | OK |  | 141-B | FALSE | 100-125 mm. | 0,01 mm. | Inf. Técnica | Ingeniería de Calidad | FALSE | FALSE | Ing. de Calidad | 730 | 202 | J. Martinez | 2021-01-29 | NO | 2023-01-29 | 3104 | No | 1991-01-15 |  | 2023-01-29 | sites/IngCalidad/Metrologia/Lists/Instrumentos | Elemento
295 | 7210445 | C | Micrómetro de exteriores | Mitutoyo | OK | OK |  | 7210445 | FALSE | 0-25 mm. | 0,01 mm. | J. Julián Roselló | Producción Prensas | FALSE | FALSE | Ing. de Calidad | 730 | 202 | J.Martinez | 2020-07-24 | NO | 2022-07-24 | 3104 | No | 1998-09-28 |  | 2022-07-24 | sites/IngCalidad/Metrologia/Lists/Instrumentos | Elemento
296 | 7210108 | C | Micrómetro de exteriores | Mitutoyo | OK | OK |  | 7210445 | FALSE | 0-25 mm. | 0,01 mm. | Rayero, Bautista | Producción Prensas | FALSE | FALSE | Ing. de Calidad | 730 | 202 | J. Martinez | 2020-07-24 | NO | 2022-07-24 | 3104 | No | 1998-09-28 |  | 2022-07-24 | sites/IngCalidad/Metrologia/Lists/Instrumentos | Elemento
298 | Q-02-0781 | M | Micrómetro de exteriores | Mitutoyo | OK | OK |  | 9378262 | FALSE | 25-50 mm. | 0,01 mm. | Inf. Técnica | Ingeniería de Calidad | FALSE | FALSE | Ing. de Calidad | 730 | 202 | J. Martinez | 2021-01-28 | NO | 2023-01-28 | 3104 | No | 1990-04-15 |  | 2023-01-28 | sites/IngCalidad/Metrologia/Lists/Instrumentos | Elemento
299 | 19 | A | Micrómetro de exteriores | Mitutoyo | OK | OK | 103-137 | 6212119 | FALSE | 0-25 mm. | 0,01 mm. | Salvador Puchades | Producción Prensas | FALSE | FALSE | Ing. de Calidad | 730 | 202 | J.Martinez | 2019-04-21 | SI | 2021-04-20 | 3104 | No | 1997-02-01 |  | 2021-04-20 | sites/IngCalidad/Metrologia/Lists/Instrumentos | Elemento
300 | 16 | A | Micrómetro de exteriores | Mitutoyo | OK | OK | 103-137 | 6216192 | FALSE | 0-25 mm. | 0,01 mm. | Soler Faura | Ingeniería de Calidad | FALSE | FALSE | Ing. de Calidad | 730 | 202 | J.Martinez | 2021-05-21 | NO | 2023-05-21 | 3104 | No | 1997-02-01 |  | 2023-05-21 | sites/IngCalidad/Metrologia/Lists/Instrumentos | Elemento
301 | 21 | B | Micrómetro de exteriores | Mitutoyo | OK | OK | 103-137 | 6211557 | FALSE | 0-25 mm. | 0,01 mm. | Muñoz Rodríguez | Producción Prensas | FALSE | FALSE | Ing. de Calidad | 730 | 202 | J. Martinez | 2020-07-25 | NO | 2022-07-25 | 3104 | No | 1997-02-01 |  | 2022-07-25 | sites/IngCalidad/Metrologia/Lists/Instrumentos | Elemento
302 | 18 | A | Micrómetro de exteriores | Mitutoyo | OK | OK | 103-137 | 6216321 | FALSE | 0-25 mm. | 0,01 mm. | Javier Alhambra | Producción Prensas | FALSE | FALSE | Ing. de Calidad | 730 | 202 | J.Martinez | 2019-04-29 | SI | 2021-04-28 | 3104 | No | 1997-02-01 | ERTE | 2021-04-28 | sites/IngCalidad/Metrologia/Lists/Instrumentos | Elemento
303 | 15 | A | Micrómetro de exteriores | Mitutoyo | OK | OK | 103-137 | 6171646 | FALSE | 0-25 mm. | 0,01 mm. | Brotóns Esteve, Alfredo | Producción Prensas | FALSE | FALSE | Ing. de Calidad | 730 | 202 | J. Martinez | 2021-04-25 | NO | 2023-04-25 | 3104 | No | 1997-02-01 |  | 2023-04-25 | sites/IngCalidad/Metrologia/Lists/Instrumentos | Elemento
304 | 13 | B | Micrómetro de exteriores | Mitutoyo | OK | OK | 103-137 | 5081326 | FALSE | 0-25 mm. | 0,01 mm. | Alejandro Cuevas | Producción Prensas | FALSE | FALSE | Ing. de Calidad | 730 | 202 | J. Martinez | 2020-09-25 | NO | 2022-09-25 | 3104 | No | 1998-09-28 |  | 2022-09-25 | sites/IngCalidad/Metrologia/Lists/Instrumentos | Elemento
305 | Q-02-0809 | M | Micrómetro de exteriores patrón | Mitutoyo | OK | OK | Milesimal | 21191 | TRUE | 0-25 mm. | 0,001 mm. | Calibración | Ingeniería de Calidad | TRUE | FALSE | AC6 Metología S.L.L. | 3650 | 900 | AC6 Metrología | 2019-05-21 | NO | 2029-05-18 | 3104 | Nº 005807 | 1991-05-15 |  | 2029-05-18 | sites/IngCalidad/Metrologia/Lists/Instrumentos | Elemento
306 | Q-02-0824 | M | Micrómetro de interiores | Mitutoyo | OK | OK | 3 contactos | No | TRUE | 11-17 mm. | 0,005 mm. | Inf. Técnica | Ingeniería de Calidad | FALSE | FALSE | Ing. de Calidad | 730 | 502 | J. Martinez | 2010-04-30 | SI | 2012-04-29 | 3104 | No | 1987-10-15 |  | 2012-04-29 | sites/IngCalidad/Metrologia/Lists/Instrumentos | Elemento
307 | M-01-006 | M | Micrómetro de interiores | Mitutoyo | OK | OK |  | 210584 | TRUE | 20-50 mm. | 0,005 mm. | Almacén | Matricería | FALSE | FALSE | Ing. de Calidad | 730 | 502 | J. Martinez | 2013-01-28 | SI | 2015-01-28 | 3104 | No | 1995-01-15 |  | 2015-01-28 | sites/IngCalidad/Metrologia/Lists/Instrumentos | Elemento
308 | Q-01-0826 | M | Micrómetro de interiores | Mitutoyo | OK | OK | 3 contactos | No | TRUE | 17-20 mm. | 0,005 mm. | Inf. Técnica | Ingeniería de Calidad | FALSE | FALSE | Ing. de Calidad | 730 | 502 | J. Martinez | 2010-04-30 | SI | 2012-04-29 | 3104 | No | 1987-10-15 |  | 2012-04-29 | sites/IngCalidad/Metrologia/Lists/Instrumentos | Elemento
309 | Q-02-0821 | M | Micrómetro de interiores | Mitutoyo | OK | OK | 3 contactos | No | TRUE | 11-14 mm. | 0,005 mm. | Inf. Técnica | Ingeniería de Calidad | FALSE | FALSE | Ing. de Calidad | 730 | 502 | J. Martinez | 2010-04-30 | SI | 2012-04-29 | 3104 | No | 1987-10-15 |  | 2012-04-29 | sites/IngCalidad/Metrologia/Lists/Instrumentos | Elemento
311 | M-02-822 | M | Micrómetro de roscas | Mitutoyo | OK | OK |  | 5768369 | FALSE | 25-50 mm. | 0,01 mm. | Almacén | Matricería | FALSE | FALSE | Ing. de Calidad | 730 | 202 | J. Martinez | 2020-10-29 | NO | 2022-10-29 | 3104 | No | 1991-10-15 |  | 2022-10-29 | sites/IngCalidad/Metrologia/Lists/Instrumentos | Elemento
312 | Q-04-0815 | M | Micrómetro de roscas | Inpresa | OK | OK |  | No | TRUE | 0-25 mm. | 0,01 mm. | Inf. Técnica | Ingeniería de Calidad | FALSE | FALSE | Ing. de Calidad | 730 | 202 | J. Martinez | 2010-10-29 | SI | 2012-10-28 | 3104 | No | 1989-10-15 |  | 2012-10-28 | sites/IngCalidad/Metrologia/Lists/Instrumentos | Elemento
313 | M-03-823 | M | Micrómetro de roscas | Mitutoyo | OK | OK |  | 500032 | FALSE | 50-75 mm. | 0,01 mm. | Almacén | Matricería | FALSE | FALSE | Ing. de Calidad | 730 | 202 | J. Martinez | 2020-10-29 | NO | 2022-10-29 | 3104 | No | 1991-10-15 |  | 2022-10-29 | sites/IngCalidad/Metrologia/Lists/Instrumentos | Elemento
314 | Q-03-0818 | M | Micrómetro de roscas | Inpresa | OK | OK |  | No | TRUE | 25-50 mm. | 0,01 mm. | Inf. Técnica | Ingeniería de Calidad | FALSE | FALSE | Ing. de Calidad | 730 | 202 | J. Martinez | 2010-10-29 | SI | 2012-10-28 | 3104 | No | 1990-10-15 |  | 2012-10-28 | sites/IngCalidad/Metrologia/Lists/Instrumentos | Elemento
315 | M-02-872 | M | Micrómetro exter. de disco | Mauser | OK | OK | De disco | No | TRUE | 25-50 mm. | 0,01 mm. | Almacén | Matricería | FALSE | FALSE | Ing. de Calidad | 730 | 202 | J. Martinez | 2013-01-28 | SI | 2015-01-28 | 3104 | No | 1991-01-15 |  | 2015-01-28 | sites/IngCalidad/Metrologia/Lists/Instrumentos | Elemento
316 | M-03-873 | M | Micrómetro exter. de disco | Mauser | OK | OK | De disco | No | TRUE | 50-75 mm. | 0,01 mm. | Almacén | Matricería | FALSE | FALSE | Ing. de Calidad | 730 | 202 | J. Martinez | 2013-01-28 | SI | 2015-01-28 | 3104 | No | 1991-01-15 |  | 2015-01-28 | sites/IngCalidad/Metrologia/Lists/Instrumentos | Elemento
317 | M-04-874 | M | Micrómetro exter. de disco | Mauser | OK | OK | De disco | No | FALSE | 75-100 mm. | 0,001 mm. | Almacén | Matricería | FALSE | FALSE | Ing. de Calidad | 1461 | 202 | J. Martinez | 2019-01-13 | NO | 2023-01-13 | 3135 | No | 1991-01-15 |  | 2023-01-13 | sites/IngCalidad/Metrologia/Lists/Instrumentos | Elemento
318 | Q-07-0767 | M | Micrómetro exter. de disco | Mitutoyo | OK | OK | De disco | No | TRUE | 0-25 mm. | 0,01 mm. | Inf. Técnica | Ingeniería de Calidad | FALSE | FALSE | Ing. de Calidad | 730 | 202 | J. Martinez | 2011-01-28 | SI | 2013-01-27 | 3104 | No | 1990-01-15 |  | 2013-01-27 | sites/IngCalidad/Metrologia/Lists/Instrumentos | Elemento
319 | Q-06-0766 | M | Micrómetro exter. de disco | Mitutoyo | OK | OK | De disco | No | TRUE | 0-25 mm. | 0,01 mm. | Inf. Técnica | Ingeniería de Calidad | FALSE | FALSE | Ing. de Calidad | 730 | 202 | J. Martinez | 2011-01-28 | SI | 2013-01-27 | 3104 | No | 1990-01-15 |  | 2013-01-27 | sites/IngCalidad/Metrologia/Lists/Instrumentos | Elemento
320 | M-05-875 | M | Micrómetro exter. de disco | Mauser | OK | OK | De disco | No | TRUE | 100-125 mm. | 0,001 mm. | Almacén | Matricería | FALSE | FALSE | Ing. de Calidad | 730 | 202 | J. Martinez | 2013-01-28 | SI | 2015-01-28 | 3104 | No | 1991-01-15 |  | 2015-01-28 | sites/IngCalidad/Metrologia/Lists/Instrumentos | Elemento
322 | M-02-043 | M | Micrómetro exter. de profundidad | Mitutoyo | OK | OK | De profundidad | 454217 | TRUE | 0-300 mm. | 0,01 mm. | Almacén | Matricería | FALSE | FALSE | Ing. de Calidad | 730 | 202 | J. Martinez | 2011-04-30 | SI | 2013-04-29 | 3104 | No | 2001-04-15 |  | 2013-04-29 | sites/IngCalidad/Metrologia/Lists/Instrumentos | Elemento
323 | Q-04-0806 | M | Micrómetro exter. de ranuras | Mitutoyo | OK | OK | Ranuras | 7775014 | TRUE | 0-25 mm. | 0,01 mm. | Inf. Técnica | Ingeniería de Calidad | FALSE | FALSE | Ing. de Calidad | 730 | 202 | J. Martinez | 2010-01-30 | SI | 2012-01-30 | 3104 | No | 1990-04-15 |  | 2012-01-30 | sites/IngCalidad/Metrologia/Lists/Instrumentos | Elemento
324 | M-10-890 | M | Micrómetro inter. de ranuras | Mauser | OK | OK | De ranuras | No | TRUE | 25-50 mm. | 0,01 mm. | Almacén | Matricería | FALSE | FALSE | Ing. de Calidad | 730 | 501 | J. Martinez | 2013-01-28 | SI | 2015-01-28 | 3104 | No | 1991-07-15 |  | 2015-01-28 | sites/IngCalidad/Metrologia/Lists/Instrumentos | Elemento
326 | M-01-028 | M | Nivel de precisión | Hommel | OK | OK |  | No | TRUE | 200 mm. | 0,10 mm/m. | Almacén | Matricería | FALSE | FALSE | Ing. de Calidad | 365 | 401 | J. Martinez | 2011-04-30 | SI | 2012-04-29 | 3135 | No | 2001-04-15 |  | 2012-04-29 | sites/IngCalidad/Metrologia/Lists/Instrumentos | Elemento
327 | Q-01-0843 | M | Nivel de precisión | E.D.A. | OK | OK |  | No | FALSE | 250x250 mm. | 0,02 mm/m. | Inf. Técnica | Ingeniería de Calidad | FALSE | FALSE | Ing. de Calidad | 730 | 401 | J. Martinez | 2019-12-23 | NO | 2021-12-22 | 3104 | No | 1976-12-15 |  | 2021-12-22 | sites/IngCalidad/Metrologia/Lists/Instrumentos | Elemento
328 | Q-01-0844 | M | Nivel de precisión | E.D.A. | OK | OK |  | No | FALSE | 250x250 mm. | 0,02 mm/m. | Inf. Técnica | Ingeniería de Calidad | FALSE | FALSE | Ing. de Calidad | 730 | 401 | J. Martinez | 2019-12-23 | NO | 2021-12-22 | 3104 | No | 1976-12-15 |  | 2021-12-22 | sites/IngCalidad/Metrologia/Lists/Instrumentos | Elemento
329 | Q-04-0844 | M | Nivel de precisión | E.D.A. | OK | OK |  | No | FALSE | 200 mm. | 0,05 mm/m. | Inf. Técnica | Ingeniería de Calidad | FALSE | FALSE | Ing. de Calidad | 730 | 401 | J. Martinez | 2019-12-23 | NO | 2021-12-22 | 3104 | No | 1985-12-15 |  | 2021-12-22 | sites/IngCalidad/Metrologia/Lists/Instrumentos | Elemento
330 | 1 | B | Palpador de espesores | Mitutoyo | OK | OK |  |  | FALSE | 0-6,0 mm. | 0,01 mm. | Soler J. | Producción Prensas | FALSE | FALSE | Ing. de Calidad | 730 | 208 | J. Martinez | 2020-09-25 | NO | 2022-09-25 | 3130 | No | 1999-02-10 |  | 2022-09-25 | sites/IngCalidad/Metrologia/Lists/Instrumentos | Elemento
331 | 2 | B | Palpador de espesores | Mauser | OK | OK |  | I/02-23005 | FALSE | 0-10,0 mm. | 0,01 mm. | Maria Mora Lopez | Producción Prensas | FALSE | FALSE | Ing. de Calidad | 730 | 208 | J. Martinez | 2020-09-25 | NO | 2022-09-25 | 3130 | No | 1995-03-01 |  | 2022-09-25 | sites/IngCalidad/Metrologia/Lists/Instrumentos | Elemento
332 | 7 | B | Palpador de espesores | Käfer | OK | OK |  | JA-186 | FALSE | 0-10,0 mm. | 0,01 mm. | CMM Engatillado | Engatillado | FALSE | FALSE | Ing. de Calidad | 730 | 208 | J. Martinez | 2020-07-25 | NO | 2022-07-25 |  | No | 1998-06-01 |  | 2022-07-25 | sites/IngCalidad/Metrologia/Lists/Instrumentos | Elemento
333 | 4 | C | Palpador de espesores | Mauser | OK | OK |  | No | FALSE | 0-10mm. | 0,01 mm. | Francisco Borja | Producción Prensas | FALSE | FALSE | Ing. de Calidad | 730 | 208 | J.Martinez | 2020-07-25 | NO | 2022-07-25 | 3104 | No | 1997-04-10 |  | 2022-07-25 | sites/IngCalidad/Metrologia/Lists/Instrumentos | Elemento
334 | 10320 | C | Palpador de espesores | Mitutoyo | OK | OK | ID-S1012B | 10320 | FALSE | 0-12,0 mm. | 0,01 mm. | Alejandro Roig Gayete | Producción Prensas | FALSE | FALSE | Ing. de Calidad | 730 | 208 | J. Martinez | 2020-07-24 | NO | 2022-07-24 | 3104 | No | 2012-07-30 |  | 2022-07-24 | sites/IngCalidad/Metrologia/Lists/Instrumentos | Elemento
335 | 10 | M | Palpador de espesores | Mitutoyo | OK | OK | 2046-08 | 417667 | TRUE | 0-8,0 mm. | 0,01 mm. | Almacén | Matricería | FALSE | FALSE | Ing. de Calidad | 730 | 208 | J. Martinez | 2011-04-30 | SI | 2013-04-29 | 3135 | No | 2001-04-15 |  | 2013-04-29 | sites/IngCalidad/Metrologia/Lists/Instrumentos | Elemento
336 | 8 |  | Palpador de espesores | Mauser | OK | OK | 8 |  | FALSE | 0-10,0 mm. | 0,01 mm. | Control Calidad | Producción Prensas | FALSE | FALSE | Ing. de Calidad | 730 | 208 | J. Martinez | 2020-07-10 | NO | 2022-07-10 | 3104 | No | 2015-07-25 |  | 2022-07-10 | sites/IngCalidad/Metrologia/Lists/Instrumentos | Elemento
337 | GGN-1-1001 | M | Palpador de espesores | Käifer | OK | OK |  | No | FALSE | 0-10,0 mm. | 0,01 mm. | Receiving | Producción Prensas | FALSE | FALSE | Ing. de Calidad | 730 | 208 | J. Martinez | 2021-01-25 | NO | 2023-01-25 | 3104 | No | 1990-01-15 |  | 2023-01-25 | sites/IngCalidad/Metrologia/Lists/Instrumentos | Elemento
338 | 6 | M | Palpador de espesores | Mitutoyo | OK | OK |  | 10320 | FALSE | 0-12,0 mm. | 0,01 mm. | Inf. Técnica | Ingeniería de Calidad | FALSE | FALSE | Ing. de Calidad | 730 | 208 | J. Martinez | 2020-09-25 | NO | 2022-09-25 | 3104 | No | 1997-01-15 |  | 2022-09-25 | sites/IngCalidad/Metrologia/Lists/Instrumentos | Elemento
339 | 91 | M | Palpador de espesores | Käfer | OK | OK |  | 091 | TRUE | 0-8,0 mm. | 0,01 mm. | Almacén | Matricería | FALSE | FALSE | Ing. de Calidad | 730 | 208 | J.Martinez | 2011-06-26 | SI | 2013-06-25 | 3135 | No | 2004-06-07 |  | 2013-06-25 | sites/IngCalidad/Metrologia/Lists/Instrumentos | Elemento
340 | 11 | M | Palpador de espesores | Hommel | OK | OK |  | M-07-062 | TRUE | 0-10,0 mm. | 0,01 mm. | Almacén | Matricería | FALSE | FALSE | Ing. de Calidad | 730 | 208 | J.Martinez | 2011-04-30 | SI | 2013-04-29 | 3135 | No | 2001-04-15 |  | 2013-04-29 | sites/IngCalidad/Metrologia/Lists/Instrumentos | Elemento
341 | 12 | C | Palpador de espesores | Mitutoyo | OK | NOK |  | No | FALSE | 0-6,0 mm. | 0,01 mm. | Alarcos, Miguel Angel | Producción Prensas | FALSE | FALSE | Ing. de Calidad | 730 | 208 | J. Martinez | 2021-04-22 | NO | 2023-04-22 | 3130 | No | 1999-02-10 |  | 2023-04-22 | sites/IngCalidad/Metrologia/Lists/Instrumentos | Elemento
342 | 3 | A | Palpador de espesores | Mitutoyo | OK | OK |  | 35219 | FALSE | 0-5,0 mm. | 0,01 mm. | Javier Dominuez | Producción Prensas | FALSE | FALSE | Ing. de Calidad | 730 | 208 | J. Martinez | 2021-04-25 | NO | 2023-04-25 | 3130 | No | 2008-10-03 |  | 2023-04-25 | sites/IngCalidad/Metrologia/Lists/Instrumentos | Elemento
343 | Q-02-0860 | M | Pie de rey | Mitutoyo | OK | OK |  | No | TRUE | 500 mm. | 0,02 mm. | Inf. Técnica | Ingeniería de Calidad | FALSE | FALSE | Ing. de Calidad | 730 | 207 | J. Martinez | 2010-07-30 | SI | 2012-07-29 | 3104 | No | 1977-07-15 |  | 2012-07-29 | sites/IngCalidad/Metrologia/Lists/Instrumentos | Elemento
344 | Q-01-0867 | M | Pie de rey | Mitutoyo | OK | OK |  | No | TRUE | 1.000 mm. | 0,02 mm. | Inf. Técnica | Ingeniería de Calidad | FALSE | FALSE | Ing. de Calidad | 730 | 207 | J. Martinez | 2010-07-30 | SI | 2012-07-29 | 3104 | No | 1977-07-15 |  | 2012-07-29 | sites/IngCalidad/Metrologia/Lists/Instrumentos | Elemento
345 | Q-03-0866 | M | Pie de rey | Mitutoyo | OK | OK |  | No | TRUE | 750 mm. | 0,02 mm. | Inf. Técnica | Ingeniería de Calidad | FALSE | FALSE | Ing. de Calidad | 730 | 207 | J. Martinez | 2010-07-30 | SI | 2012-07-29 | 3104 | No | 1977-07-15 |  | 2012-07-29 | sites/IngCalidad/Metrologia/Lists/Instrumentos | Elemento
346 | Q-02-0865 | M | Pie de rey | Mitutoyo | OK | OK |  | No | TRUE | 750 mm. | 0,02 mm. | Inf. Técnica | Ingeniería de Calidad | FALSE | FALSE | Ing. de Calidad | 730 | 207 | J. Martinez | 2010-07-30 | SI | 2012-07-29 | 3104 | No | 1977-07-15 |  | 2012-07-29 | sites/IngCalidad/Metrologia/Lists/Instrumentos | Elemento
347 | Q-03-0861 | M | Pie de rey | Mitutoyo | OK | OK |  | No | TRUE | 500 mm. | 0,02 mm. | Inf. Técnica | Ingeniería de Calidad | FALSE | FALSE | Ing. de Calidad | 730 | 207 | J. Martinez | 2010-07-30 | SI | 2012-07-29 | 3104 | No | 1977-07-15 |  | 2012-07-29 | sites/IngCalidad/Metrologia/Lists/Instrumentos | Elemento
348 | Q-01-0868 | M | Pie de rey | Mitutoyo | OK | OK |  | No | TRUE | 1.500 mm. | 0,02 mm. | Inf. Técnica | Ingeniería de Calidad | FALSE | FALSE | Ing. de Calidad | 730 | 207 | J. Martinez | 2010-07-30 | SI | 2012-07-29 | 3104 | No | 1977-07-15 |  | 2012-07-29 | sites/IngCalidad/Metrologia/Lists/Instrumentos | Elemento
349 | Q-06-0856 | M | Pie de rey | Mitutoyo | OK | OK |  | No | FALSE | 300 mm. | 0,02 mm. | Inf. Técnica | Ingeniería de Calidad | FALSE | FALSE | Ing. de Calidad | 730 | 207 | J. Martinez | 2021-01-28 | NO | 2023-01-28 | 3104 | No | 1985-01-15 |  | 2023-01-28 | sites/IngCalidad/Metrologia/Lists/Instrumentos | Elemento
350 | Q-04-0862 | M | Pie de rey | Mitutoyo | OK | OK |  | No | TRUE | 500 mm. | 0,02 mm. | Inf. Técnica | Ingeniería de Calidad | FALSE | FALSE | Ing. de Calidad | 730 | 207 | J. Martinez | 2010-07-30 | SI | 2012-07-29 | 3104 | No | 1977-07-15 |  | 2012-07-29 | sites/IngCalidad/Metrologia/Lists/Instrumentos | Elemento
351 | E-0357 | M | Pie de rey | Mitutoyo | OK | OK |  | 0000118 | TRUE | 450 mm. | 0,01 mm. | Perez García, Fracisco | Laboratorio TDT | FALSE | FALSE | Ing. de Calidad | 730 | 207 | J. Martinez | 2013-09-30 | SI | 2015-09-30 | 3051 | No | 1996-10-15 |  | 2015-09-30 | sites/IngCalidad/Metrologia/Lists/Instrumentos | Elemento
352 | AC-869 | M | Pie de rey | Mitutoyo | OK | OK |  | No | TRUE | 1.000 mm. | 0,02 mm. | Inf. Técnica | Ingeniería de Calidad | FALSE | FALSE | Ing. de Calidad | 730 | 207 | J. Martinez | 2010-07-30 | SI | 2012-07-29 | 3104 | No | 1982-01-15 |  | 2012-07-29 | sites/IngCalidad/Metrologia/Lists/Instrumentos | Elemento
353 | M-01-030 | M | Pie de rey | Mitutoyo | OK | OK |  | No | TRUE | 500 mm. | 0,02 mm. | Almacén | Matricería | FALSE | FALSE | Ing. de Calidad | 730 | 207 | J. Martinez | 2011-04-30 | SI | 2013-04-29 | 3135 | No | 2001-04-01 |  | 2013-04-29 | sites/IngCalidad/Metrologia/Lists/Instrumentos | Elemento
354 | E-2019 | M | Pie de rey | Mitutoyo | OK | OK |  | No | TRUE | 500 mm. | 0,02 mm. | Es. Testing | Laboratorio TDT | FALSE | FALSE | Ing. de Calidad | 730 | 207 | J. Martinez | 2012-10-29 | SI | 2014-10-29 | 3051 | No | 1993-11-15 |  | 2014-10-29 | sites/IngCalidad/Metrologia/Lists/Instrumentos | Elemento
355 | M-01-032 | M | Pie de rey | Mitutoyo | OK | OK |  | No | TRUE | 1.000 mm. | 0,02 mm. | Almacén | Matricería | FALSE | FALSE | Ing. de Calidad | 730 | 207 | J.Martinez | 2011-04-30 | SI | 2013-04-29 | 3135 | No | 2001-04-01 |  | 2013-04-29 | sites/IngCalidad/Metrologia/Lists/Instrumentos | Elemento
356 | M-01-031 | M | Pie de rey | Mitutoyo | OK | OK |  | No | TRUE | 750 mm. | 0,02 mm. | Almacén | Matricería | FALSE | FALSE | Ing. de Calidad | 730 | 207 | J.Martinez | 2011-04-30 | SI | 2013-04-29 | 3135 | No | 2001-04-01 |  | 2013-04-29 | sites/IngCalidad/Metrologia/Lists/Instrumentos | Elemento
357 | M-02-091 | M | Pie de rey | Mitutoyo | OK | OK |  | No | TRUE | 1.000 mm. | 0,02 mm. | Almacén | Matricería | FALSE | FALSE | Ing. de Calidad | 730 | 207 | J. Martinez | 2011-05-28 | SI | 2013-05-27 | 3135 | No | 2001-04-01 |  | 2013-05-27 | sites/IngCalidad/Metrologia/Lists/Instrumentos | Elemento
358 | M-02-083 | M | Pie de rey | Mitutoyo | OK | OK |  | No | TRUE | 500 mm. | 0,02 mm. | Almacén | Matricería | FALSE | FALSE | Ing. de Calidad | 730 | 207 | J. Martinez | 2011-05-28 | SI | 2013-05-27 | 3135 | No | 2001-04-01 |  | 2013-05-27 | sites/IngCalidad/Metrologia/Lists/Instrumentos | Elemento
359 | M-03-084 | M | Pie de rey | Mitutoyo | OK | OK |  | No | TRUE | 500 mm. | 0,02 mm. | Almacén | Matricería | FALSE | FALSE | Ing. de Calidad | 730 | 207 | J. Martinez | 2011-05-28 | SI | 2013-05-27 | 3135 | No | 2001-04-01 |  | 2013-05-27 | sites/IngCalidad/Metrologia/Lists/Instrumentos | Elemento
360 | M-02-087 | M | Pie de rey | Mitutoyo | OK | OK |  | No | TRUE | 750 mm. | 0,02 mm. | Almacén | Matricería | FALSE | FALSE | Ing. de Calidad | 730 | 207 | J. Martinez | 2011-05-28 | SI | 2013-05-27 | 3135 | No | 2001-04-01 |  | 2013-05-27 | sites/IngCalidad/Metrologia/Lists/Instrumentos | Elemento
361 | M-03-088 | M | Pie de rey | Mitutoyo | OK | OK |  | No | TRUE | 750 mm. | 0,02 mm. | Almacén | Matricería | FALSE | FALSE | Ing. de Calidad | 730 | 207 | J. Martinez | 2011-05-28 | SI | 2013-05-27 | 3135 | No | 2001-04-01 |  | 2013-05-27 | sites/IngCalidad/Metrologia/Lists/Instrumentos | Elemento
362 | M-04-089 | M | Pie de rey | Mitutoyo | OK | OK |  | No | TRUE | 750 mm. | 0,02 mm. | Almacén | Matricería | FALSE | FALSE | Ing. de Calidad | 730 | 207 | J. Martinez | 2011-05-28 | SI | 2013-05-27 | 3135 | No | 2001-04-01 |  | 2013-05-27 | sites/IngCalidad/Metrologia/Lists/Instrumentos | Elemento
363 | M-05-090 | M | Pie de rey | Mitutoyo | OK | OK |  | No | TRUE | 750 mm. | 0,02 mm. | Almacén | Matricería | FALSE | FALSE | Ing. de Calidad | 730 | 207 | J. Martinez | 2011-05-28 | SI | 2013-05-27 | 3135 | No | 2001-04-01 |  | 2013-05-27 | sites/IngCalidad/Metrologia/Lists/Instrumentos | Elemento
364 | Q-06-0988 | M | Prismas brida (par) | Preinme | OK | OK |  | No | TRUE | 125x95x95 mm. |  | Inf. Técnica | Ingeniería de Calidad | FALSE | FALSE | Ing. de Calidad | 1826 | No | J. Martinez | 2009-10-31 | SI | 2014-10-31 | 3104 | No | 1976-08-15 |  | 2014-10-31 | sites/IngCalidad/Metrologia/Lists/Instrumentos | Elemento
365 | MTO-01-26 | M | Prismas brida (par) | Inpresa | OK | OK |  | 160-BW | TRUE | 120x150 mm. |  | Almacén | Mantenimiento | FALSE | FALSE | Ing. de Calidad | 1826 | No | J. Martinez | 2008-03-31 | SI | 2013-03-31 | 3104 | No | 1993-09-15 |  | 2013-03-31 | sites/IngCalidad/Metrologia/Lists/Instrumentos | Elemento
366 | MTO-01-24 | M | Prismas brida (par) | Inpresa | OK | OK |  | 108-NX | TRUE | 80x100 mm. |  | Almacén | Mantenimiento | FALSE | FALSE | Ing. de Calidad | 1826 | No | J. Martinez | 2008-03-31 | SI | 2013-03-31 | 3104 | No | 1993-09-15 |  | 2013-03-31 | sites/IngCalidad/Metrologia/Lists/Instrumentos | Elemento
367 | Q-07-1306 | M | Prismas brida (par) | Preinme | OK | OK |  | No | TRUE | 125x95x95 mm. |  | Inf. Técnica | Ingeniería de Calidad | FALSE | FALSE | Ing. de Calidad | 1826 | No | J. Martinez | 2007-10-31 | SI | 2012-10-30 | 3104 | No | 1976-08-15 |  | 2012-10-30 | sites/IngCalidad/Metrologia/Lists/Instrumentos | Elemento
368 | Q-05-0987 | M | Prismas brida (par) | Preinme | OK | OK |  | No | TRUE | 125x95x95 mm. |  | Inf. Técnica | Ingeniería de Calidad | FALSE | FALSE | Ing. de Calidad | 1826 | No | J. Martinez | 2007-10-31 | SI | 2012-10-30 | 3104 | No | 1976-08-15 |  | 2012-10-30 | sites/IngCalidad/Metrologia/Lists/Instrumentos | Elemento
369 | Q-06-0982 | M | Prismas brida (par) | Preinme | OK | OK |  | No | TRUE | 75x60x60 mm. |  | Inf. Técnica | Ingeniería de Calidad | FALSE | FALSE | Ing. de Calidad | 1826 | No | J. Martinez | 2007-10-31 | SI | 2012-10-30 | 3104 | No | 1976-08-15 |  | 2012-10-30 | sites/IngCalidad/Metrologia/Lists/Instrumentos | Elemento
370 | MTO-02-25 | M | Prismas brida (par) | Inpresa | OK | OK |  | 116-NX | TRUE | 80x100 mm. |  | Almacén | Mantenimiento | FALSE | FALSE | Ing. de Calidad | 1826 | No | J. Martinez | 2008-03-31 | SI | 2013-03-31 | 3104 | No | 1993-09-15 |  | 2013-03-31 | sites/IngCalidad/Metrologia/Lists/Instrumentos | Elemento
371 | AC-4 | M | Punta de trazar a máquina | Ariber | OK | OK |  | No | TRUE | 250 mm. |  | Rodilla, José | Ingeniería de Calidad | FALSE | FALSE | Ing. de Calidad | 1096 | 1001 | J. Martinez | 2008-10-31 | SI | 2011-11-01 | 3104 | No | 1989-02-15 |  | 2011-11-01 | sites/IngCalidad/Metrologia/Lists/Instrumentos | Elemento
372 | AC-01 | M | Punta de trazar a máquina | Ariber | OK | OK |  | No | TRUE | 250 mm. |  | Inf. Técnica | Ingeniería de Calidad | FALSE | FALSE | Ing. de Calidad | 1096 | 1001 | J. Martinez | 2008-10-31 | SI | 2011-11-01 | 3104 | No | 1989-02-15 |  | 2011-11-01 | sites/IngCalidad/Metrologia/Lists/Instrumentos | Elemento
373 | AC-3 | M | Punta de trazar a máquina | Ariber | OK | OK |  | No | TRUE | 250 mm. |  | Puente Medidas ( Bravo ) | Ingeniería de Calidad | FALSE | FALSE | Ing. de Calidad | 1096 | 1001 | J. Martinez | 2008-10-31 | SI | 2011-11-01 | 3104 | No | 1989-02-15 |  | 2011-11-01 | sites/IngCalidad/Metrologia/Lists/Instrumentos | Elemento
374 | AC-5 | M | Punta de trazar a máquina | Ariber | OK | OK |  | No | TRUE | 500 mm. |  | Inf. Técnica | Ingeniería de Calidad | FALSE | FALSE | Ing. de Calidad | 1096 | 1001 | J. Martinez | 2008-10-31 | SI | 2011-11-01 | 3104 | No | 1989-10-15 |  | 2011-11-01 | sites/IngCalidad/Metrologia/Lists/Instrumentos | Elemento
375 | AC-6 | M | Punta de trazar a máquina | Ariber | OK | OK |  | No | TRUE | 250 mm. |  | Inf. Técnica | Ingeniería de Calidad | FALSE | FALSE | Ing. de Calidad | 1096 | 1001 | J. Martinez | 2008-10-31 | SI | 2011-11-01 | 3104 | No | 1991-10-15 |  | 2011-11-01 | sites/IngCalidad/Metrologia/Lists/Instrumentos | Elemento
376 | AC-7 | M | Punta de trazar a máquina | Ariber | OK | OK |  | No | TRUE | 200 mm. |  | Inf. Técnica | Ingeniería de Calidad | FALSE | FALSE | Ing. de Calidad | 1096 | 1001 | J. Martinez | 2008-10-31 | SI | 2011-11-01 | 3104 | No | 1989-10-15 |  | 2011-11-01 | sites/IngCalidad/Metrologia/Lists/Instrumentos | Elemento
377 | Q-02-1141 | M | Punta de trazar a máquina | Cisidel | OK | OK |  | No | TRUE | 1.000 mm. |  | Inf. Técnica | Ingeniería de Calidad | FALSE | FALSE | Ing. de Calidad | 1096 | 1001 | J. Martinez | 2008-10-31 | SI | 2011-11-01 | 3104 | No | 1992-10-15 |  | 2011-11-01 | sites/IngCalidad/Metrologia/Lists/Instrumentos | Elemento
378 | Q-01-1120 | M | Punta de trazar a máquina | Mikron | OK | OK |  | No | TRUE | 500 mm. |  | Receiving | Producción Prensas | FALSE | FALSE | Ing. de Calidad | 1096 | 1001 | J.Martinez | 2014-02-27 | SI | 2017-02-27 | 3130 | No | 1991-02-15 |  | 2017-02-27 | sites/IngCalidad/Metrologia/Lists/Instrumentos | Elemento
379 | Q-01-1124 | M | Punta de trazar a máquina |  | OK | OK |  | No | TRUE | 325 mm. |  | Inf. Técnica | Ingeniería de Calidad | FALSE | FALSE | Ing. de Calidad | 1096 | 1001 | J. Martinez | 2008-10-31 | SI | 2011-11-01 | 3101 | No | 1984-01-15 |  | 2011-11-01 | sites/IngCalidad/Metrologia/Lists/Instrumentos | Elemento
380 | Q-01-1127 | M | Punta de trazar a máquina giratoria | Mikron | OK | OK |  | No | TRUE | 600 mm. |  | Receiving | Producción Prensas | FALSE | FALSE | Ing. de Calidad | 1096 | 1001 | J. Martinez | 2011-02-27 | SI | 2014-02-27 | 3130 | No | 1991-02-15 |  | 2014-02-27 | sites/IngCalidad/Metrologia/Lists/Instrumentos | Elemento
381 | AC-02 | M | Punta de trazar a máquina | Ariber | OK | OK |  | No | TRUE | 250 mm. |  | Puente de Medidas | Ingeniería de Calidad | FALSE | FALSE | Ing. de Calidad | 1096 | 1001 | J. Martinez | 2008-10-31 | SI | 2011-11-01 | 3104 | No | 1989-02-15 |  | 2011-11-01 | sites/IngCalidad/Metrologia/Lists/Instrumentos | Elemento
382 | Q-01-1140 | M | Punta de trazar a máquina |  | OK | OK |  | No | TRUE | 1.000 mm. |  | Inf. Técnica | Ingeniería de Calidad | FALSE | FALSE | Ing. de Calidad | 1096 | 1001 | J. Martinez | 2008-10-31 | SI | 2011-11-01 | 3104 | No | 1983-02-15 |  | 2011-11-01 | sites/IngCalidad/Metrologia/Lists/Instrumentos | Elemento
383 | AC-08 | M | Punta de trazar a máquina | Ariber | OK | OK |  | No | TRUE | 250 mm. |  | Puente de Medidas | Ingeniería de Calidad | FALSE | FALSE | Ing. de Calidad | 1096 | 1001 | J.Martinez | 2008-10-31 | SI | 2011-11-01 | 3104 | No | 1997-02-01 |  | 2011-11-01 | sites/IngCalidad/Metrologia/Lists/Instrumentos | Elemento
384 | Q-04-1129 | M | Punta de trazar a máquina giratoria | Mikron | OK | OK |  | No | TRUE | 600 mm. |  | Inf. Técnica | Ingeniería de Calidad | FALSE | FALSE | Ing. de Calidad | 1096 | 1001 | J. Martinez | 2008-10-31 | SI | 2011-11-01 | 3104 | No | 1984-01-15 |  | 2011-11-01 | sites/IngCalidad/Metrologia/Lists/Instrumentos | Elemento
385 | Q-05-1130 | M | Punta de trazar a máquina giratoria | Mikron | OK | OK |  | No | TRUE | 600 mm. |  | Inf. Técnica | Ingeniería de Calidad | FALSE | FALSE | Ing. de Calidad | 1096 | 1001 | J. Martinez | 2008-10-31 | SI | 2011-11-01 | 3104 | No | 1984-01-15 |  | 2011-11-01 | sites/IngCalidad/Metrologia/Lists/Instrumentos | Elemento
386 | Q-06-1131 | M | Punta de trazar a máquina giratoria | Mikron | OK | OK |  | No | TRUE | 600 mm. |  | Inf. Técnica | Ingeniería de Calidad | FALSE | FALSE | Ing. de Calidad | 1096 | 1001 | J. Martinez | 2008-10-31 | SI | 2011-11-01 | 3104 | No | 1984-01-15 |  | 2011-11-01 | sites/IngCalidad/Metrologia/Lists/Instrumentos | Elemento
387 | MTO-02-23 | M | Regla de perfil | Inpresa | OK | OK |  | No | TRUE | 300 mm. |  | Almacén | Mantenimiento | FALSE | FALSE | Ing. de Calidad | 1826 | No | J. Martinez | 2008-03-31 | SI | 2013-03-31 | 3104 | No | 1993-09-15 |  | 2013-03-31 | sites/IngCalidad/Metrologia/Lists/Instrumentos | Elemento
388 | MTO-01-22 | M | Regla de perfil | Inpresa | OK | OK |  | No | TRUE | 300 mm. |  | Almacén | Mantenimiento | FALSE | FALSE | Ing. de Calidad | 1826 | No | J. Martinez | 2008-03-31 | SI | 2013-03-31 | 3104 | No | 1993-09-15 |  | 2013-03-31 | sites/IngCalidad/Metrologia/Lists/Instrumentos | Elemento
389 | MTO-01-21 | M | Regla de perfil | Inpresa | OK | OK |  | No | TRUE | 200 mm. |  | Almacén | Mantenimiento | FALSE | FALSE | Ing. de Calidad | 1826 | No | J. Martinez | 2008-03-31 | SI | 2013-03-31 | 3104 | No | 1993-09-15 |  | 2013-03-31 | sites/IngCalidad/Metrologia/Lists/Instrumentos | Elemento
390 | Q-04-1199 | M | Regla de senos | Mauser | OK | OK |  | No | TRUE | 200 mm. |  | Inf. Técnica | Ingeniería de Calidad | FALSE | FALSE | Ing. de Calidad | 1826 | 201 | J. Martinez | 2014-02-27 | SI | 2019-02-27 | 3104 | No | 1986-02-15 |  | 2019-02-27 | sites/IngCalidad/Metrologia/Lists/Instrumentos | Elemento
391 | Q-05-1200 | M | Regla de senos | Mauser | OK | OK |  | No | TRUE | 200 mm. |  | Inf. Técnica | Ingeniería de Calidad | FALSE | FALSE | Ing. de Calidad | 1826 | 201 | J. Martinez | 2009-02-27 | SI | 2014-02-27 | 3104 | No | 1986-02-15 |  | 2014-02-27 | sites/IngCalidad/Metrologia/Lists/Instrumentos | Elemento
392 | Q-06-1201 | M | Regla de senos | Mauser | OK | OK |  | No | TRUE | 200 mm. |  | Receiving | Producción Prensas | FALSE | FALSE | Ing. de Calidad | 1826 | 201 | J. Martinez | 2009-02-27 | SI | 2014-02-27 | 3130 | No | 1986-02-15 |  | 2014-02-27 | sites/IngCalidad/Metrologia/Lists/Instrumentos | Elemento
393 | Q-04-1206 | M | Regla de senos | Mauser | OK | OK |  | No | TRUE | 400 mm. |  | Inf. Técnica | Ingeniería de Calidad | FALSE | FALSE | Ing. de Calidad | 1826 | 201 | J. Martinez | 2014-02-27 | SI | 2019-02-27 | 3104 | No | 1986-02-15 |  | 2019-02-27 | sites/IngCalidad/Metrologia/Lists/Instrumentos | Elemento
394 | Q-05-1207 | M | Regla de senos | Mauser | OK | OK |  | No | TRUE | 400 mm. |  | Inf. Técnica | Ingeniería de Calidad | FALSE | FALSE | Ing. de Calidad | 1826 | 201 | J. Martinez | 2009-02-27 | SI | 2014-02-27 | 3104 | No | 1986-02-15 |  | 2014-02-27 | sites/IngCalidad/Metrologia/Lists/Instrumentos | Elemento
395 | Q-06-1323 | M | Regla milimetrada flexible | B.S.A. | OK | OK |  | No | TRUE | 500 mm. |  | Inf. Técnica | Ingeniería de Calidad | FALSE | FALSE | Ing. de Calidad | 730 | No | J. Martinez | 2010-04-26 | SI | 2012-04-25 | 3104 | No | 1976-08-30 |  | 2012-04-25 | sites/IngCalidad/Metrologia/Lists/Instrumentos | Elemento
396 | Q-02-1328 | M | Regla milimetrada flexible | Tajima | OK | OK |  | No | TRUE | 1.000 mm. |  | Inf. Técnica | Ingeniería de Calidad | FALSE | FALSE | Ing. de Calidad | 730 | No | J. Martinez | 2010-04-26 | SI | 2012-04-25 | 3104 | No | 1976-08-30 |  | 2012-04-25 | sites/IngCalidad/Metrologia/Lists/Instrumentos | Elemento
397 | Q-03-1329 | M | Regla milimetrada flexible | Tajima | OK | OK |  | No | TRUE | 1.000 mm. |  | Inf. Técnica | Ingeniería de Calidad | FALSE | FALSE | Ing. de Calidad | 730 | No | J. Martinez | 2010-04-26 | SI | 2012-04-25 | 3104 | No | 1976-08-30 |  | 2012-04-25 | sites/IngCalidad/Metrologia/Lists/Instrumentos | Elemento
398 | Q-08-1325 | M | Regla milimetrada flexible | Inches | OK | OK |  | No | TRUE | 500 mm. |  | Inf. Técnica | Ingeniería de Calidad | FALSE | FALSE | Ing. de Calidad | 730 | No | J. Martinez | 2010-04-26 | SI | 2012-04-25 | 3104 | No | 1993-04-15 |  | 2012-04-25 | sites/IngCalidad/Metrologia/Lists/Instrumentos | Elemento
399 | Q-12-1317 | M | Regla milimetrada flexible | Tajima | OK | OK |  | No | TRUE | 300 mm. |  | Inf. Técnica | Ingeniería de Calidad | FALSE | FALSE | Ing. de Calidad | 730 | No | J.Martinez | 2010-04-26 | SI | 2012-04-25 | 3104 | No | 1977-08-30 |  | 2012-04-25 | sites/IngCalidad/Metrologia/Lists/Instrumentos | Elemento
400 | Q-09-1326 | M | Regla milimetrada flexible | B.S.A. | OK | OK |  | No | TRUE | 500 mm. |  | Receiving | Producción Prensas | FALSE | FALSE | Ing. de Calidad | 730 | No | J. Martinez | 2010-04-26 | SI | 2012-04-25 | 3104 | No | 1990-04-15 |  | 2012-04-25 | sites/IngCalidad/Metrologia/Lists/Instrumentos | Elemento
401 | Q-03-1166 | M | Regla milimetrada rígida | Meter | OK | OK |  | No | TRUE | 500 mm. | 1,0 mm. | Inf. Técnica | Ingeniería de Calidad | FALSE | FALSE | Ing. de Calidad | 730 | 402 | J. Martinez | 2010-01-29 | SI | 2012-01-29 | 3104 | No | 1984-01-15 |  | 2012-01-29 | sites/IngCalidad/Metrologia/Lists/Instrumentos | Elemento
402 | Q-02-1165 | M | Regla milimetrada rígida | Meter | OK | OK |  | No | TRUE | 500 mm. | 1,0 mm. | Inf. Técnica | Ingeniería de Calidad | FALSE | FALSE | Ing. de Calidad | 730 | 402 | J. Martinez | 2010-01-29 | SI | 2012-01-29 | 3104 | No | 1984-01-15 |  | 2012-01-29 | sites/IngCalidad/Metrologia/Lists/Instrumentos | Elemento
403 | Q-14-1188 | M | Reglas paralelas (pareja) | Preinme | OK | OK |  | No | TRUE | 200x50x25 mm. |  | Inf. Técnica | Ingeniería de Calidad | FALSE | FALSE | Ing. de Calidad | 730 | 204 | J. Martinez | 2009-09-12 | SI | 2011-09-12 | 3104 | No | 2007-09-05 |  | 2011-09-12 | sites/IngCalidad/Metrologia/Lists/Instrumentos | Elemento
404 | Q-01-1170 | M | Regla milimetrada rígida | Meter | OK | OK |  | No | TRUE | 2.000 mm. | 1,0 mm. | Inf. Técnica | Ingeniería de Calidad | FALSE | FALSE | Ing. de Calidad | 730 | 402 | J. Martinez | 2010-01-29 | SI | 2012-01-29 | 3104 | No | 1986-01-15 |  | 2012-01-29 | sites/IngCalidad/Metrologia/Lists/Instrumentos | Elemento
405 | Q-02-1169 | M | Regla milimetrada rígida |  | OK | OK |  | No | TRUE | 1.500 mm. | 1,0 mm. | Inf. Técnica | Ingeniería de Calidad | FALSE | FALSE | Ing. de Calidad | 730 | 402 | J. Martinez | 2010-01-29 | SI | 2012-01-29 | 3104 | No | 1984-01-15 |  | 2012-01-29 | sites/IngCalidad/Metrologia/Lists/Instrumentos | Elemento
406 | Q-02-1194 | M | Reglas paralelas (pareja) | Preinme | OK | OK |  | No | TRUE | 260x50x25 mm. |  | Inf. Técnica | Ingeniería de Calidad | FALSE | FALSE | Ing. de Calidad | 730 | 204 | J. Martinez | 2009-09-30 | SI | 2011-09-30 | 3104 | No | 1985-03-15 |  | 2011-09-30 | sites/IngCalidad/Metrologia/Lists/Instrumentos | Elemento
407 | Q-13-1187 | M | Reglas paralelas (pareja) | Preinme | OK | OK |  | No | TRUE | 260x50x25 mm. |  | Calibración | Ingeniería de Calidad | FALSE | FALSE | Ing. de Calidad | 730 | 204 | J. Martinez | 2017-09-25 | SI | 2019-09-25 | 3104 | No | 1985-03-15 |  | 2019-09-25 | sites/IngCalidad/Metrologia/Lists/Instrumentos | Elemento
408 | Q-01-1193 | M | Reglas paralelas (pareja) | Preinme | OK | OK |  | No | TRUE | 200x50x25 mm. |  | Inf. Técnica | Ingeniería de Calidad | FALSE | FALSE | Ing. de Calidad | 730 | 204 | J. Martinez | 2009-09-30 | SI | 2011-09-30 | 3104 | No | 1985-03-15 |  | 2011-09-30 | sites/IngCalidad/Metrologia/Lists/Instrumentos | Elemento
409 | Q-03-1195 | M | Reglas paralelas (pareja) | Preinme | OK | OK |  | No | TRUE | 260x50x25 mm. |  | Calibración | Ingeniería de Calidad | FALSE | FALSE | Ing. de Calidad | 730 | 204 | J. Martinez | 2017-09-25 | SI | 2019-09-25 | 3104 | No | 1985-03-15 |  | 2019-09-25 | sites/IngCalidad/Metrologia/Lists/Instrumentos | Elemento
410 | Q-14-1189 | M | Reglas paralelas (pareja) | Preinme | OK | OK |  | No | TRUE | 200x50x25 mm. |  | Inf. Técnica | Ingeniería de Calidad | FALSE | FALSE | Ing. de Calidad | 730 | 204 | J.Martinez | 2009-09-20 | SI | 2011-09-20 | 3104 | No | 2007-09-26 |  | 2011-09-20 | sites/IngCalidad/Metrologia/Lists/Instrumentos | Elemento
411 | Q-14-1190 | M | Reglas paralelas (pareja) | Preinme | OK | OK |  | No | TRUE | 200x50x25 mm. |  | Inf. Técnica | Ingeniería de Calidad | FALSE | FALSE | Ing. de Calidad | 730 | 204 | J. Martinez | 2009-09-24 | SI | 2011-09-24 | 3104 | No | 2007-09-25 |  | 2011-09-24 | sites/IngCalidad/Metrologia/Lists/Instrumentos | Elemento
412 | M-01-020 | M | Alesómetro | Mauser | OK | OK | Interiores |  | TRUE | 50-100 mm. | 0,01 mm. | Subito | Matricería | FALSE | FALSE | Ing. de Calidad | 730 | 501 | J. Martinez | 2010-04-20 | SI | 2012-04-19 | 3135 | No | 2001-04-15 |  | 2012-04-19 | sites/IngCalidad/Metrologia/Lists/Instrumentos | Elemento
413 | 21100/1 | A | Reloj comparador | Rambold | OK | OK |  | No | FALSE | 0-10 mm. | 0,10 mm. | CMM Engatillado | Engatillado | FALSE | FALSE | Ing. de Calidad | 730 | 205 | J. Martinez | 2020-07-25 | NO | 2022-07-25 | 3140 | No | 1990-07-15 |  | 2022-07-25 | sites/IngCalidad/Metrologia/Lists/Instrumentos | Elemento
414 | M-04-863 | M | Micrómetro de exteriores | Mitutoyo | OK | OK | 103-142 B |  | TRUE | 125-150 mm. | 0,01 mm. | Almacén | Matricería | FALSE | FALSE | Ing. de Calidad | 730 | 202 | J. Martinez | 2013-01-29 | SI | 2015-01-29 | 3135 | No | 2002-01-15 |  | 2015-01-29 | sites/IngCalidad/Metrologia/Lists/Instrumentos | Elemento
415 | 3947 | C | Reloj comparador | ---------- | OK | OK | ------------- | --------------- | TRUE | 0-10 mm. | 0,01 mm. | Garcia Villar, Luis | Matricería | FALSE | FALSE | Ing. de Calidad | 730 | 208 | J.Martinez | 2017-11-26 | SI | 2019-11-26 | 3135 | No | 2012-03-07 |  | 2019-11-26 | sites/IngCalidad/Metrologia/Lists/Instrumentos | Elemento
416 | 209 |  | Calibre | Mitutoyo | OK | OK |  | 202662 | FALSE | 150 mm. | 0,05 mm. | Olmos Alcoy J.M. | Matricería | FALSE | FALSE | Ing. de Calidad | 730 | 207 | J. Martinez | 2020-06-25 | NO | 2022-06-25 | 3135 | No | 2001-10-19 |  | 2022-06-25 | sites/IngCalidad/Metrologia/Lists/Instrumentos | Elemento
417 | 31 |  | Llave dinamométrica | STURTEVANT | OK | OK | LTC-750I | -------------- | TRUE | 17-85 Nw/m. | 1,0 Nw/m. | Hanging | Body 1 3230 | FALSE | FALSE | Ing. de Calidad | 91 | 601 | J.Martinez | 2014-04-20 | SI | 2014-07-20 | 3230 | No | 2008-07-02 |  | 2014-07-20 | sites/IngCalidad/Metrologia/Lists/Instrumentos | Elemento
418 | M-06-894 | M | Micrómetro de exteriores | Mitutoyo | OK | OK | 103-141B | 9148712 | FALSE | 25-50 mm. | 0,01 mm. | Rectificadora | Matricería | FALSE | FALSE | Ing. de Calidad | 730 | 202 | J. Martinez | 2021-03-30 | NO | 2023-03-30 | 3135 | No | 2003-03-31 |  | 2023-03-30 | sites/IngCalidad/Metrologia/Lists/Instrumentos | Elemento
419 | 4109 | M | Reloj comparador | Baxlo | OK | OK |  | 4109 | TRUE | 0-10 mm. | 0,10 mm. | Rodilla, José | Ingeniería de Calidad | FALSE | FALSE | Ing. de Calidad | 730 | 205 | J. Martinez | 2013-09-25 | SI | 2015-09-25 | 3104 | No | 2006-03-30 |  | 2015-09-25 | sites/IngCalidad/Metrologia/Lists/Instrumentos | Elemento
420 | 5746 | B | Reloj comparador | Baxlo | OK | OK | Con base | 5746 | FALSE | 0-10 mm. | 0,10 mm. | Maria Mora Lopez | Producción Prensas | FALSE | FALSE | Ing. de Calidad | 730 | 205 | J. Martinez | 2020-09-25 | NO | 2022-09-25 | 3130 | No | 2007-01-07 | Con base acero | 2022-09-25 | sites/IngCalidad/Metrologia/Lists/Instrumentos | Elemento
421 | 00621 |  | Reloj comparador | Mitutoyo | OK | OK |  | 00621 | FALSE | 0-5,0 mm. | 0,01 mm. | Oficina prensas | Producción Prensas | FALSE | FALSE | Ing. de Calidad | 730 | 208 | J. Martinez | 2020-09-25 | NO | 2022-09-25 | 3104 | No | 2015-09-25 |  | 2022-09-25 | sites/IngCalidad/Metrologia/Lists/Instrumentos | Elemento
422 | M-03-057 | M | Reloj comparador | Mitutoyo | OK | OK | 2109-10 | 084955 | TRUE | 0-1,0 mm. | 0,001 mm. | Almacén | Matricería | FALSE | FALSE | Ing. de Calidad | 3651 | 1701 | J. Martinez | 2009-04-25 | SI | 2019-04-24 | 3135 | No | 2001-04-15 |  | 2019-04-24 | sites/IngCalidad/Metrologia/Lists/Instrumentos | Elemento
423 | 25 |  | Llave dinamométrica | Torqueleader | OK | OK |  | 25 | FALSE | 2-25 Nw/m. | 1,0 Nw/m. | Pisos Body 1 | Body 1 3220 | FALSE | FALSE | Ing. de Calidad | 180 | 601 | J. Martinez | 2021-01-25 | NO | 2021-07-24 | 3220 | No | 2016-07-25 |  | 2021-07-24 | sites/IngCalidad/Metrologia/Lists/Instrumentos | Elemento
424 | 112222014 |  | Llave dinamométrica | Technick | OK | OK | Technick | 11222014 | TRUE | 40-200 Nw/m. | 0,25 Nw/m. | Hanging Puertas | Body 1 3230 | FALSE | FALSE | Ing. de Calidad | 90 | 601 | J.Martinez | 2014-06-03 | SI | 2014-09-01 | 3230 | No | 2012-12-19 |  | 2014-09-01 | sites/IngCalidad/Metrologia/Lists/Instrumentos | Elemento
425 | Q-02-0482 | M | Reloj comparador | Mitutoyo | OK | OK | Milesimal | 648368 | TRUE | 0-5,0 mm. | 0,001 mm. | Inf. Técnica | Ingeniería de Calidad | FALSE | FALSE | Ing. de Calidad | 3651 | 1701 | J. Martinez | 2011-10-29 | NO | 2021-10-27 | 3104 | No | 1991-05-15 |  | 2021-10-27 | sites/IngCalidad/Metrologia/Lists/Instrumentos | Elemento
426 | 507273 | M | Reloj palpador | Mitutoyo | OK | OK | 513-204 | 507273 | FALSE | 0-0,8 mm. | 0,01 mm. | Receiving | Producción Prensas | FALSE | FALSE | Ing. de Calidad | 730 | 208 | J. Martinez | 2020-09-25 | NO | 2022-09-25 | 3130 | No | 2001-03-15 |  | 2022-09-25 | sites/IngCalidad/Metrologia/Lists/Instrumentos | Elemento
427 | 7 | B | Reloj comparador | Rambold | OK | OK |  | 172452 | FALSE | 0-10 mm. | 0,10 mm. | Soler J. | Producción Prensas | FALSE | FALSE | Ing. de Calidad | 730 | 205 | J. Martinez | 2020-09-25 | NO | 2022-09-25 | 3130 | No | 1997-02-01 |  | 2022-09-25 | sites/IngCalidad/Metrologia/Lists/Instrumentos | Elemento
428 | 414385 | M | Reloj comparador | Mitutoyo | OK | OK |  | No | FALSE | 0-10 mm. | 0,01 mm. | Receiving | Producción Prensas | FALSE | FALSE | Ing. de Calidad | 730 | 208 | J. Martinez | 2020-09-25 | NO | 2022-09-25 | 3130 | No | 1990-02-15 |  | 2022-09-25 | sites/IngCalidad/Metrologia/Lists/Instrumentos | Elemento
429 | 136 | M | Reloj comparador | Rambold | OK | OK |  | 136 | FALSE | 0-10 mm. | 0,01 mm. | Jose Luis Cuenca Javega | Ingeniería de Calidad | FALSE | FALSE | Ing. de Calidad | 730 | 208 | J. Martinez | 2020-09-01 | NO | 2022-09-01 | 3135 | No | 2001-04-15 |  | 2022-09-01 | sites/IngCalidad/Metrologia/Lists/Instrumentos | Elemento
430 | 721457 | M | Reloj comparador | Mitutoyo | OK | OK | Digital | No | TRUE | 0-10 mm. | 0,01 mm. | Pl. Piloto-Villar, Juán | Procesos | FALSE | FALSE | Ing. de Calidad | 730 | 208 | J.Martinez | 2011-06-30 | SI | 2013-06-29 | 3104 | No | 1990-03-15 |  | 2013-06-29 | sites/IngCalidad/Metrologia/Lists/Instrumentos | Elemento
431 | 535167 | M | Reloj comparador | Mitutoyo | OK | OK |  | No | FALSE | 0-5,0 mm. | 0,01 mm. | Receiving | Producción Prensas | FALSE | FALSE | Ing. de Calidad | 730 | 208 | J. Martinez | 2020-09-25 | NO | 2022-09-25 | 3130 | No | 1990-02-15 |  | 2022-09-25 | sites/IngCalidad/Metrologia/Lists/Instrumentos | Elemento
432 | 5068 | C | Reloj comparador | Mitutoyo | OK | OK |  | No | FALSE | 0-10 mm. | 0,10 mm. | Ortiz Prieto. Joan | Ingeniería de Calidad | FALSE | FALSE | Ing. de Calidad | 730 | 205 | J. Martinez | 2020-09-25 | NO | 2022-09-25 | 3104 | No | 1990-03-15 | Con base. | 2022-09-25 | sites/IngCalidad/Metrologia/Lists/Instrumentos | Elemento
433 | 720750 | C | Reloj comparador | Mitutoyo | OK | OK | ------------ | No | FALSE | 0-10 mm. | 0,01 mm. | CMM ZARAGOZA-NIETO | Ingeniería de Calidad | FALSE | FALSE | Ing. de Calidad | 730 | 208 | J. Martinez | 2020-03-28 | NO | 2022-03-28 | 3104 | No | 1990-03-15 |  | 2022-03-28 | sites/IngCalidad/Metrologia/Lists/Instrumentos | Elemento
434 | Q-19-0461-A | M | Reloj comparador | Mitutoyo | OK | OK |  | No | FALSE | 0-5,0 mm. | 0,01 mm. | Receiving | Producción Prensas | FALSE | FALSE | Ing. de Calidad | 730 | 208 | J. Martinez | 2020-09-25 | NO | 2022-09-25 | 3220 | No | 1990-02-15 |  | 2022-09-25 | sites/IngCalidad/Metrologia/Lists/Instrumentos | Elemento
435 | 738100 | M | Reloj comparador | Mitutoyo | OK | OK | Digital | No | FALSE | 0-10 mm. | 0,01 mm. | Receiving | Producción Prensas | FALSE | FALSE | Ing. de Calidad | 730 | 208 | J. Martinez | 2020-09-25 | NO | 2022-09-25 | 3130 | No | 1990-03-15 |  | 2022-09-25 | sites/IngCalidad/Metrologia/Lists/Instrumentos | Elemento
436 | 60 |  | Calibre | Mitutoyo | OK | OK | 530-114 | 6092908 | FALSE | 200 mm. | 0,05 mm. | Santonja Lopez. Oscar | Matricería | FALSE | FALSE | Ing. de Calidad | 730 | 207 | J. Martinez | 2020-09-25 | NO | 2022-09-25 | 3135 | No | 2004-03-19 |  | 2022-09-25 | sites/IngCalidad/Metrologia/Lists/Instrumentos | Elemento
437 | Q-19-0462 | M | Reloj comparador | Mitutoyo | OK | OK |  | 711525 | TRUE | 0-5,0 mm. | 0,01 mm. | Inf. Técnica | Ingeniería de Calidad | FALSE | FALSE | Ing. de Calidad | 730 | 208 | J. Martinez | 2011-02-28 | SI | 2013-02-27 | 3104 | No | 1978-06-15 |  | 2013-02-27 | sites/IngCalidad/Metrologia/Lists/Instrumentos | Elemento
438 | 5706 | C | Reloj comparador | Baxlo | OK | OK | Decimal | 5706 | TRUE | 0-10 mm. | 0,10 mm. | Añó J.R. | Ingeniería de Calidad | FALSE | FALSE | Ing. de Calidad | 730 | 205 | J. Martinez | 2015-04-14 | SI | 2017-04-13 | 3104 | No | 2009-03-15 | Con base. | 2017-04-13 | sites/IngCalidad/Metrologia/Lists/Instrumentos | Elemento
439 | Q-24-0467 | M | Reloj comparador | Mitutoyo | OK | OK |  | 534293 | TRUE | 0-5,0 mm. | 0,01 mm. | Inf. Técnica | Ingeniería de Calidad | FALSE | FALSE | Ing. de Calidad | 730 | 208 | J. Martinez | 2011-03-31 | SI | 2013-03-30 | 3104 | No | 1978-06-15 |  | 2013-03-30 | sites/IngCalidad/Metrologia/Lists/Instrumentos | Elemento
440 | Q-22-0465 | M | Reloj comparador | Mitutoyo | OK | OK |  | 702349 | TRUE | 0-5,0 mm. | 0,01 mm. | Inf. Técnica | Ingeniería de Calidad | FALSE | FALSE | Ing. de Calidad | 730 | 208 | J. Martinez | 2011-03-31 | SI | 2013-03-30 | 3104 | No | 1978-06-15 |  | 2013-03-30 | sites/IngCalidad/Metrologia/Lists/Instrumentos | Elemento
441 | Q-03-0471 | M | Reloj comparador | Mitutoyo | OK | OK |  | 670104 | TRUE | 0-10 mm. | 0,01 mm. | Inf. Técnica | Ingeniería de Calidad | FALSE | FALSE | Ing. de Calidad | 730 | 208 | J. Martinez | 2011-03-31 | SI | 2013-03-30 | 3104 | No | 1983-09-15 |  | 2013-03-30 | sites/IngCalidad/Metrologia/Lists/Instrumentos | Elemento
442 | Q-20-0463 | M | Reloj comparador | Mitutoyo | OK | OK |  | 713262 | TRUE | 0-5,0 mm. | 0,01 mm. | Inf. Técnica | Ingeniería de Calidad | FALSE | FALSE | Ing. de Calidad | 730 | 208 | J. Martinez | 2011-03-31 | SI | 2013-03-30 | 3104 | No | 1978-06-15 |  | 2013-03-30 | sites/IngCalidad/Metrologia/Lists/Instrumentos | Elemento
443 | 192681 | M | Reloj comparador | Mitutoyo | OK | OK |  | No | FALSE | 0-10 mm. | 0,01 mm. | Receiving | Producción Prensas | FALSE | FALSE | Ing. de Calidad | 730 | 208 | J. Martinez | 2020-09-25 | NO | 2022-09-25 | 3130 | No | 1990-02-15 |  | 2022-09-25 | sites/IngCalidad/Metrologia/Lists/Instrumentos | Elemento
444 | Q-04-0475 | M | Reloj comparador | Mitutoyo | OK | OK |  | 244071 | TRUE | 0-10 mm. | 0,01 mm. | Inf. Técnica | Ingeniería de Calidad | FALSE | FALSE | Ing. de Calidad | 730 | 208 | J.Martinez | 2011-06-30 | SI | 2013-06-29 | 3104 | No | 1978-06-15 |  | 2013-06-29 | sites/IngCalidad/Metrologia/Lists/Instrumentos | Elemento
445 | E-2016 | M | Reloj comparador | Mauser | OK | OK |  | H/10-20653 | TRUE | 0-10 mm. | 0,01 mm. | Es. Testing | Laboratorio TDT | FALSE | FALSE | Ing. de Calidad | 730 | 208 | J.Martinez | 2013-07-30 | SI | 2015-07-30 | 3051 | No | 1993-07-15 |  | 2015-07-30 | sites/IngCalidad/Metrologia/Lists/Instrumentos | Elemento
446 | 33 |  | Llave dinamométrica | Richmont | OK | OK | LTC-2 |  | TRUE | 17-85 Nw/m. | 1,0 Nw/m. | Hanging | Body 1 3230 | FALSE | FALSE | Ing. de Calidad | 91 | 601 | J. Martinez | 2014-04-04 | SI | 2014-07-04 | 3230 | No | 2002-09-04 |  | 2014-07-04 | sites/IngCalidad/Metrologia/Lists/Instrumentos | Elemento
447 | 497785 | M | Reloj comparador centrar galgas | Mitutoyo | OK | OK |  | No | TRUE | 0-10 mm. | 0,01 mm. | Insp. Muestras | Ingeniería de Calidad | FALSE | FALSE | Ing. de Calidad | 365 | 208 | J.Martinez | 2011-10-29 | SI | 2012-10-28 | 3104 | No | 1990-10-15 |  | 2012-10-28 | sites/IngCalidad/Metrologia/Lists/Instrumentos | Elemento
448 | Q-01-0481 | M | Reloj comparador patrón | Mitutoyo | OK | OK | Milesimal | 845529 | FALSE | 0-1,0 mm. | 0,001 mm. | Calibración | Ingeniería de Calidad | TRUE | TRUE | IZAR | 3652 | 1000 | IZAR | 2016-08-16 | NO | 2026-08-16 | 3104 | Nº0569 | 1993-07-15 |  | 2026-08-16 | sites/IngCalidad/Metrologia/Lists/Instrumentos | Elemento
449 | 746673 | c | Reloj comparador | Mitutoyo | OK | OK | ----------------- | 720773 | FALSE | 0-10 mm. | 0,01 mm. | Oficina de Calidad (Prensas) | Producción Prensas | FALSE | FALSE | Ing. de Calidad | 730 | 208 | J. Martinez | 2020-09-25 | NO | 2022-09-25 | 3130 | No | 2012-09-21 | Con base especial | 2022-09-25 | sites/IngCalidad/Metrologia/Lists/Instrumentos | Elemento
450 | X-9152 | M | Torcómetro patrón | URYU | OK | OK |  | No | FALSE | 200 Nw/m. | 0,10 Nw/m. | Calibración | Ingeniería de Calidad | TRUE | TRUE | AC6 Metología S.L.L. | 730 | 600 | J.Martinez | 2021-01-07 | NO | 2023-01-07 | 3104 | Nº 5080975 | 1989-12-12 |  | 2023-01-07 | sites/IngCalidad/Metrologia/Lists/Instrumentos | Elemento
451 | Q-27-1240 | M | Torre de medición | J.F.A. | OK | OK |  | No | TRUE | 500 mm. |  | Calibración | Ingeniería de Calidad | FALSE | FALSE | Ing. de Calidad | 1826 | 1801 | J. Martinez | 2008-04-27 | SI | 2013-04-27 | 3104 | No | 1983-05-15 |  | 2013-04-27 | sites/IngCalidad/Metrologia/Lists/Instrumentos | Elemento
452 | Q-09-1256 | M | Torre de medición | J.F.A. | OK | OK |  | No | TRUE | 700 mm. |  | Receiving | Producción Prensas | FALSE | FALSE | Ing. de Calidad | 730 | No | J. Martinez | 2010-04-26 | SI | 2012-04-25 | 3104 | No | 1989-03-15 |  | 2012-04-25 | sites/IngCalidad/Metrologia/Lists/Instrumentos | Elemento
453 | Q-19-1232 | M | Torre de medición | J.F.A. | OK | OK |  | No | TRUE | 500 mm. |  | Insp. Muestras | Ingeniería de Calidad | FALSE | FALSE | Ing. de Calidad | 730 | No | J. Martinez | 2010-04-26 | SI | 2012-04-25 | 3104 | No | 1983-05-15 | Material auxiliar | 2012-04-25 | sites/IngCalidad/Metrologia/Lists/Instrumentos | Elemento
454 | Q-30-1243 | M | Torre de medición | J.F.A. | OK | OK |  | No | TRUE | 500 mm. |  | Receiving | Producción Prensas | FALSE | FALSE | Ing. de Calidad | 730 | No | J. Martinez | 2010-04-26 | SI | 2012-04-25 | 3104 | No | 1989-02-15 |  | 2012-04-25 | sites/IngCalidad/Metrologia/Lists/Instrumentos | Elemento
455 | Q-04-1251 | M | Torre de medición | J.F.A. | OK | OK |  | No | TRUE | 700 mm. |  | Insp. Muestras | Ingeniería de Calidad | FALSE | FALSE | Ing. de Calidad | 730 | No | J. Martinez | 2021-05-26 | NO | 2023-05-26 | 3104 | No | 1977-03-15 |  | 2023-05-26 | sites/IngCalidad/Metrologia/Lists/Instrumentos | Elemento
456 | Q-24-1237 | M | Torre de medición | J.F.A. | OK | OK |  | No | TRUE | 500 mm. |  | Insp. Muestras | Ingeniería de Calidad | FALSE | FALSE | Ing. de Calidad | 730 | No | J. Martinez | 2010-04-26 | SI | 2012-04-25 | 3104 | No | 1977-03-15 |  | 2012-04-25 | sites/IngCalidad/Metrologia/Lists/Instrumentos | Elemento
457 | Q-22-1235 | M | Torre de medición | J.F.A. | OK | OK |  | No | TRUE | 500 mm. |  | Insp. Muestras | Ingeniería de Calidad | FALSE | FALSE | Ing. de Calidad | 730 | No | J. Martinez | 2011-02-27 | SI | 2013-02-26 | 3104 | No | 1977-03-15 | Material auxiliar | 2013-02-26 | sites/IngCalidad/Metrologia/Lists/Instrumentos | Elemento
458 | Q-32-1245 | M | Torre de medición | J.F.A. | OK | OK |  | No | TRUE | 500 mm. |  | Insp. Muestras | Ingeniería de Calidad | FALSE | FALSE | Ing. de Calidad | 730 | No | J. Martinez | 2010-04-26 | SI | 2012-04-25 | 3104 | No | 1991-11-15 |  | 2012-04-25 | sites/IngCalidad/Metrologia/Lists/Instrumentos | Elemento
459 | Q-23-1236 | M | Torre de medición | J.F.A. | OK | OK |  | No | TRUE | 500 mm. |  | Insp. Muestras | Ingeniería de Calidad | FALSE | FALSE | Ing. de Calidad | 730 | No | J. Martinez | 2009-06-28 | SI | 2011-06-28 | 3104 | No | 1977-03-15 | Material auxiliar | 2011-06-28 | sites/IngCalidad/Metrologia/Lists/Instrumentos | Elemento
460 | Q-25-1238 | M | Torre de medición | J.F.A. | OK | OK |  | No | TRUE | 500 mm. |  | Insp. Muestras | Ingeniería de Calidad | FALSE | FALSE | Ing. de Calidad | 730 | No | J.Martinez | 2010-04-26 | SI | 2012-04-25 | 3104 | No | 1977-03-15 | Material auxiliar | 2012-04-25 | sites/IngCalidad/Metrologia/Lists/Instrumentos | Elemento
461 | Q-06-1253 | M | Torre de medición | J.F.A. | OK | OK |  | No | TRUE | 700 mm. |  | Insp. Muestras | Ingeniería de Calidad | FALSE | FALSE | Ing. de Calidad | 730 | No | J. Martinez | 2011-02-27 | SI | 2013-02-26 | 3104 | No | 1979-09-15 | Material auxiliar | 2013-02-26 | sites/IngCalidad/Metrologia/Lists/Instrumentos | Elemento
462 | Q-08-1255 | M | Torre de medición | J.F.A. | OK | OK |  | No | TRUE | 700 mm. |  | Insp. Muestras | Ingeniería de Calidad | FALSE | FALSE | Ing. de Calidad | 730 | No | J. Martinez | 2010-04-26 | SI | 2012-04-25 | 3104 | No | 1979-09-15 | Material auxiliar | 2012-04-25 | sites/IngCalidad/Metrologia/Lists/Instrumentos | Elemento
463 | Q-28-1241 | M | Torre de medición | J.F.A. | OK | OK |  | No | TRUE | 500 mm. |  | Insp. Muestras | Ingeniería de Calidad | FALSE | FALSE | Ing. de Calidad | 730 | No | J. Martinez | 2010-04-26 | SI | 2012-04-25 | 3104 | No | 1979-09-15 |  | 2012-04-25 | sites/IngCalidad/Metrologia/Lists/Instrumentos | Elemento
464 | Q-07-1254 | M | Torre de medición | J.F.A. | OK | OK |  | No | TRUE | 700 mm. |  | Insp. Muestras | Ingeniería de Calidad | FALSE | FALSE | Ing. de Calidad | 730 | No | J. Martinez | 2011-02-27 | SI | 2013-02-26 | 3104 | No | 1983-05-15 | Material auxiliar | 2013-02-26 | sites/IngCalidad/Metrologia/Lists/Instrumentos | Elemento
465 | Q-26-1239 | M | Torre de medición | J.F.A. | OK | OK |  | No | TRUE | 500 mm. |  | Insp. Muestras | Ingeniería de Calidad | FALSE | FALSE | Ing. de Calidad | 730 | No | J. Martinez | 2010-04-26 | SI | 2012-04-25 | 3104 | No | 1983-05-15 | Material auxiliar | 2012-04-25 | sites/IngCalidad/Metrologia/Lists/Instrumentos | Elemento
466 | Q-33-1246 | M | Torre de medición | J.F.A. | OK | OK |  | No | TRUE | 500 mm. |  | Insp. Muestras | Ingeniería de Calidad | FALSE | FALSE | Ing. de Calidad | 730 | No | J. Martinez | 2010-04-26 | SI | 2012-04-25 | 3104 | No | 1991-11-15 |  | 2012-04-25 | sites/IngCalidad/Metrologia/Lists/Instrumentos | Elemento
467 | Q-05-1252 | M | Torre de medición | J.F.A. | OK | OK |  | No | TRUE | 700 mm. |  | Insp. Muestras | Ingeniería de Calidad | FALSE | FALSE | Ing. de Calidad | 730 | No | J. Martinez | 2009-11-26 | SI | 2011-11-26 | 3104 | No | 1977-03-15 | Material auxiliar | 2011-11-26 | sites/IngCalidad/Metrologia/Lists/Instrumentos | Elemento
468 | Q-31-1244 | M | Torre de medición | J.F.A. | OK | OK |  | No | TRUE | 500 mm. |  | Receiving | Producción Prensas | FALSE | FALSE | Ing. de Calidad | 730 | No | J. Martinez | 2011-02-26 | SI | 2013-02-25 | 3104 | No | 1989-02-15 | Material auxiliar | 2013-02-25 | sites/IngCalidad/Metrologia/Lists/Instrumentos | Elemento
469 | Q-29-1242 | M | Torre de medición | J.F.A. | OK | OK |  | No | TRUE | 500 mm. |  | Receiving | Producción Prensas | FALSE | FALSE | Ing. de Calidad | 730 | 1801 | J.Martinez | 2010-04-26 | SI | 2012-04-25 | 3104 | No | 1979-09-15 |  | 2012-04-25 | sites/IngCalidad/Metrologia/Lists/Instrumentos | Elemento
470 | 01811000 |  | Reloj palpador | Tesa | OK | OK |  | 01811000 | FALSE | 0-0,8 mm. | 0,01 mm. | González Requena, Ovidio | Matricería | FALSE | FALSE | Ing. de Calidad | 730 | 208 | J. Martinez | 2020-09-01 | NO | 2022-09-01 | 3135 | No | 2016-09-01 |  | 2022-09-01 | sites/IngCalidad/Metrologia/Lists/Instrumentos | Elemento
471 | Q-01-1264 | M | Transportador de ángulos | Hommel | OK | OK |  | 4-512 06 96 | TRUE | 0-360 º | 5 min. | Inf. Técnica | Ingeniería de Calidad | FALSE | FALSE | Ing. de Calidad | 1095 | 209 | J. Martinez | 2016-10-29 | SI | 2019-10-29 | 3104 | No | 1996-10-01 |  | 2019-10-29 | sites/IngCalidad/Metrologia/Lists/Instrumentos | Elemento
472 | Q-04-1271 | M | Transportador de ángulos | Mauser | OK | OK | Goniómetro | 6063 | TRUE | 0-360 º | 5 min. | Receiving | Producción Prensas | FALSE | FALSE | Ing. de Calidad | 1097 | 209 | J. Martinez | 2018-02-27 | SI | 2021-02-28 | 3130 | No | 1989-09-15 |  | 2021-02-28 | sites/IngCalidad/Metrologia/Lists/Instrumentos | Elemento
473 | Q-06-1266 | M | Transportador de ángulos | Mauser | OK | OK | Goniómetro | No | TRUE | 0-360 º | 5 min. | Inf. Técnica | Ingeniería de Calidad | FALSE | FALSE | Ing. de Calidad | 730 | 209 | J. Martinez | 2011-02-27 | SI | 2013-02-26 | 3104 | No | 1977-02-15 |  | 2013-02-26 | sites/IngCalidad/Metrologia/Lists/Instrumentos | Elemento
474 | Q-03-1270 | M | Transportador de ángulos | Mauser | OK | OK | Goniómetro | No | TRUE | 0-360 º | 5 min. | Inf. Técnica | Ingeniería de Calidad | FALSE | FALSE | Ing. de Calidad | 730 | 209 | J. Martinez | 2011-02-27 | SI | 2013-02-26 | 3104 | No | 1986-09-15 |  | 2013-02-26 | sites/IngCalidad/Metrologia/Lists/Instrumentos | Elemento
475 | Q-06-1273 | M | Transportador de ángulos | Hommel | OK | OK |  | No | TRUE | 0-360 º | 5 min. | De la Torre, Alfonso | Matricería | FALSE | FALSE | Ing. de Calidad | 730 | 209 | J. Martinez | 2011-02-27 | SI | 2013-02-26 | 3135 | No | 1991-02-15 |  | 2013-02-26 | sites/IngCalidad/Metrologia/Lists/Instrumentos | Elemento
476 | Q-05-1272 | M | Transportador de ángulos | H.H.W. | OK | OK |  | 6063 | TRUE | 0-360 º | 5 min. | Receiving | Producción Prensas | FALSE | FALSE | Ing. de Calidad | 1096 | 209 | J. Martinez | 2018-02-26 | SI | 2021-02-26 | 3130 | No | 1991-02-15 |  | 2021-02-26 | sites/IngCalidad/Metrologia/Lists/Instrumentos | Elemento
477 | Q-14-1348 | M | Transportador de ángulos | Saturn | OK | OK |  | No | TRUE | 0-360 º | 5 min. | Rodilla, José | Ingeniería de Calidad | FALSE | FALSE | Ing. de Calidad | 1095 | 209 | J. Martinez | 2014-07-31 | SI | 2017-07-30 | 3104 | No | 1973-07-15 |  | 2017-07-30 | sites/IngCalidad/Metrologia/Lists/Instrumentos | Elemento
478 | PO 41416 | M | Mesa de senos | Preinme | OK | OK | MSS-62-3 | No | TRUE | 400x250 mm. |  | Máquinas | Matricería | FALSE | FALSE | Ing. de Calidad | 1826 | No | J. Martinez | 2009-09-30 | SI | 2014-09-30 | 3135 | No | 2001-09-03 |  | 2014-09-30 | sites/IngCalidad/Metrologia/Lists/Instrumentos | Elemento
479 | PO 45733 | M | Mesa de senos | Preinme | OK | OK | Doble acción | No | TRUE | 400x250 mm. |  | Máquinas | Matricería | FALSE | FALSE | Ing. de Calidad | 1826 | No | J. Martinez | 2009-09-30 | SI | 2014-09-30 | 3135 | No | 2001-09-03 |  | 2014-09-30 | sites/IngCalidad/Metrologia/Lists/Instrumentos | Elemento
480 | M-01-0107 | M | Cilindro de perpendicularidad |  | OK | OK |  | No | TRUE | 500x120 mm. |  | Almacén | Matricería | FALSE | FALSE | Ing. de Calidad | 1826 | No | J. Martinez | 2006-09-29 | SI | 2011-09-29 | 3135 | No | 2001-09-03 |  | 2011-09-29 | sites/IngCalidad/Metrologia/Lists/Instrumentos | Elemento
481 | M-03-104 | M | Bloque de medida | Mitutoyo | OK | OK | 515-104 | 750041 | TRUE | 300 mm. |  | Almacén | Matricería | FALSE | FALSE | Ing. de Calidad | 1095 | No | J. Martinez | 2010-09-28 | SI | 2013-09-27 | 3135 | No | 2001-09-03 |  | 2013-09-27 | sites/IngCalidad/Metrologia/Lists/Instrumentos | Elemento
482 | M-01-108 | M | Prismas brida ( par ) | Preinme | OK | OK |  | No | TRUE | 300x250x225 mm. |  | Almacén | Matricería | FALSE | FALSE | Ing. de Calidad | 1826 | No | J.Martinez | 2009-09-28 | SI | 2014-09-28 | 3135 | No | 2001-09-03 |  | 2014-09-28 | sites/IngCalidad/Metrologia/Lists/Instrumentos | Elemento
483 | 23 |  | Llave dinamométrica | TOHNICHI | OK | OK | 00693-Z | -------------- | FALSE | 100-900 Kg/cm. | 20 Kg-cm. | Calidad | Ingeniería de Calidad | FALSE | FALSE | Ing. de Calidad | 180 | 601 | J.Martinez | 2020-12-26 | NO | 2021-06-24 | 3104 | No | 2002-06-16 |  | 2021-06-24 | sites/IngCalidad/Metrologia/Lists/Instrumentos | Elemento
484 | 16 |  | Calibre | Mitutoyo | OK | OK | 531-122 | 940462 | FALSE | 150 mm. | 0,02 mm. | Pastor Tarazona, Ant. | Matricería | FALSE | FALSE | Ing. de Calidad | 730 | 207 | J. Martinez | 2021-04-25 | NO | 2023-04-25 | 3135 | No | 2001-10-19 |  | 2023-04-25 | sites/IngCalidad/Metrologia/Lists/Instrumentos | Elemento
485 | 20 |  | Calibre | Mitutoyo | OK | OK | 531-122 | 940475 | FALSE | 150 mm. | 0,05 mm. | Sánchez Júdez, Pablo | Matricería | FALSE | FALSE | Ing. de Calidad | 730 | 207 | J. Martinez | 2021-04-25 | NO | 2023-04-25 | 3135 | No | 2001-10-19 |  | 2023-04-25 | sites/IngCalidad/Metrologia/Lists/Instrumentos | Elemento
486 | 29 |  | Calibre | Mitutoyo | OK | OK | 531-122 | 940528 | FALSE | 150 mm. | 0,02 mm. | Guillen Molina, Francesc | Matricería | FALSE | FALSE | Ing. de Calidad | 730 | 207 | J. Martinez | 2021-04-25 | NO | 2023-04-25 | 3135 | No | 2001-10-19 |  | 2023-04-25 | sites/IngCalidad/Metrologia/Lists/Instrumentos | Elemento
487 | AC-20 | M | Llave dinamométrica | Tohnichi | OK | OK |  | 311468 Q | FALSE | 20-100 NW/m. |  | Receiving | Producción Prensas | FALSE | FALSE | Ing. de Calidad | 180 | 601 | J.Martinez | 2021-03-10 | NO | 2021-09-06 | 3130 | No | 2013-09-04 |  | 2021-09-06 | sites/IngCalidad/Metrologia/Lists/Instrumentos | Elemento
488 | AC-001 |  | Calibre | Helios | OK | OK | 21.001.016 | 01.04.00225 | FALSE | 150 mm. | 0,01 mm. | M.E.G. | Body 1 3230 | FALSE | FALSE | Ing. de Calidad | 730 | 207 | J. Martinez | 2020-10-29 | NO | 2022-10-29 | 3230 | No | 2001-11-07 |  | 2022-10-29 | sites/IngCalidad/Metrologia/Lists/Instrumentos | Elemento
489 | AC-002 |  | Calibre | Helios | OK | OK | 21.001.016 | 01.04.00226 | FALSE | 150 mm. | 0,01 mm. | M.E.G. | Body 1 3230 | FALSE | FALSE | Ing. de Calidad | 730 | 207 | J. Martinez | 2020-10-29 | NO | 2022-10-29 | 3230 | No | 2001-11-07 |  | 2022-10-29 | sites/IngCalidad/Metrologia/Lists/Instrumentos | Elemento
490 | AC-004 |  | Calibre | Helios | OK | OK | 21.001.016 | 01.03.00232 | FALSE | 150 mm. | 0,01 mm. | M.E.G. | Body 1 3230 | FALSE | FALSE | Ing. de Calidad | 730 | 207 | J. Martinez | 2020-10-29 | NO | 2022-10-29 | 3230 | No | 2001-11-08 |  | 2022-10-29 | sites/IngCalidad/Metrologia/Lists/Instrumentos | Elemento
491 | 123227 |  | Reloj comparador | Helios | OK | OK | 23004008 | 123327 | FALSE | 0-13 mm. | 0,01 mm. | M.E.G. | Body 1 3230 | FALSE | FALSE | Ing. de Calidad | 730 | 208 | J.Martinez | 2020-10-29 | NO | 2022-10-29 | 3230 | No | 2001-11-07 |  | 2022-10-29 | sites/IngCalidad/Metrologia/Lists/Instrumentos | Elemento
492 | M-06-885 | M | Micrómetro de exteriores | Mitutoyo | OK | OK | 103-144B |  | TRUE | 175-200 mm. | 0,01 mm. | Almacén | Matricería | FALSE | FALSE | Ing. de Calidad | 730 | 202 | J. Martinez | 2010-01-29 | SI | 2012-01-29 | 3135 | No | 1998-01-02 |  | 2012-01-29 | sites/IngCalidad/Metrologia/Lists/Instrumentos | Elemento
493 | 163394 | C | Reloj comparador | Rambold | OK | OK | Rambold |  | TRUE | 0-10 mm. | 0,10 mm. | Ortiz, Joán | Ingeniería de Calidad | FALSE | FALSE | Ing. de Calidad | 730 | 205 | J. Martinez | 2010-09-29 | SI | 2012-09-28 | 3104 | No | 2006-09-23 |  | 2012-09-28 | sites/IngCalidad/Metrologia/Lists/Instrumentos | Elemento
494 | A-10339 |  | DataMyte | Rockwell | OK | OK | 3053-2000 | A10339 | TRUE |  |  | L. Puertas y Capós | Body 1 3230 | FALSE | TRUE | ASI DataMyte | 365 | 602 | J. Martinez | 2013-08-21 | SI | 2014-08-21 | 3230 | K-2652 | 2003-01-25 |  | 2014-08-21 | sites/IngCalidad/Metrologia/Lists/Instrumentos | Elemento
495 | 52 |  | Llave dinamométrica | RICHMONT | OK | OK | 90358 | -------------- | TRUE | 6-34 Nw/m. | 1,0 Nw/m. | Javier Rayero T.B. | Body 1 3230 | FALSE | FALSE | Ing. de Calidad | 91 | 601 | J.Martinez | 2016-09-15 | SI | 2016-12-15 | 3230 | No | 2011-09-30 |  | 2016-12-15 | sites/IngCalidad/Metrologia/Lists/Instrumentos | Elemento
497 | 169 | M | Reloj comparador | Baxlo | OK | OK |  | 5880 | TRUE | 0-10 mm. | 0,10 mm. | Pl. Piloto-Villar, Juán | Procesos | FALSE | FALSE | Ing. de Calidad | 730 | 205 | J. Martinez | 2011-06-30 | SI | 2013-06-29 | 3104 | No | 2003-11-15 | Con base. | 2013-06-29 | sites/IngCalidad/Metrologia/Lists/Instrumentos | Elemento
498 | 4689 | M | Reloj comparador | Baxlo | OK | OK |  | 4689 | TRUE | 0-10 mm. | 0,10 mm. | Pl. Piloto-Villar, Juán | Procesos | FALSE | FALSE | Ing. de Calidad | 730 | 205 | J. Martinez | 2011-06-30 | SI | 2013-06-29 | 3104 | No | 2003-11-15 | Con base. | 2013-06-29 | sites/IngCalidad/Metrologia/Lists/Instrumentos | Elemento
499 | M-01-0109 |  | Llave dinamométrica | Hazet | OK | OK | 5121-1 CT | 00-091122 | FALSE | 20-120 Nw/m. | 1,0 Nw/m. | Solves Serrano F. | Mantenimiento Prensas | FALSE | FALSE | Ing. de Calidad | 180 | 601 | J. Martinez | 2020-11-28 | SI | 2021-05-27 | 3104 | No | 2002-05-15 |  | 2021-05-27 | sites/IngCalidad/Metrologia/Lists/Instrumentos | Elemento
500 | G/02-24188 | M | Reloj comparador | Mauser | OK | OK |  | G/02-24188 | TRUE | 0-10 mm. | 0,01 mm. | Pl. Piloto-Villar, Juán | Procesos | FALSE | FALSE | Ing. de Calidad | 730 | 208 | J. Martinez | 2011-06-30 | SI | 2013-06-29 | 3104 | No | 2003-11-15 | Con base. | 2013-06-29 | sites/IngCalidad/Metrologia/Lists/Instrumentos | Elemento
501 | 45 |  | Llave dinamométrica | Richmont | OK | OK | 651293 | --------------- | TRUE | 17-85 |  |  | Body 1 3230 | FALSE | FALSE | Ing. de Calidad | 90 | 601 | J. Martinez | 2014-05-16 | SI | 2014-08-14 |  | No | 2002-07-01 |  | 2014-08-14 | sites/IngCalidad/Metrologia/Lists/Instrumentos | Elemento
502 | E/12-20164 | M | Reloj comparador | Mauser | OK | OK |  | E/12-20164 | TRUE | 0-10 mm. | 0,01 mm. | Pl. Piloto-Villar, Juán | Procesos | FALSE | FALSE | Ing. de Calidad | 730 | 208 | J. Martinez | 2011-06-30 | SI | 2013-06-29 | 3104 | No | 2003-11-15 | Con base. | 2013-06-29 | sites/IngCalidad/Metrologia/Lists/Instrumentos | Elemento
503 | 48 |  | Llave dinamométrica | Richmont | OK | OK | LTC | 649779 | TRUE | 3-17 Nw/m. | 1,0 Nw/m. | Hanging | Body 1 3230 | FALSE | FALSE | Ing. de Calidad | 91 | 601 | J.Martinez | 2014-04-24 | SI | 2014-07-24 | 3230 | No | 2002-07-04 |  | 2014-07-24 | sites/IngCalidad/Metrologia/Lists/Instrumentos | Elemento
504 | 11 | M | Base magnética para comparador | Mitutoyo | OK | OK | 7019-B | 0011 | TRUE | 60x50x48 mm. |  | Rodilla, José | Ingeniería de Calidad | FALSE | FALSE | Ing. de Calidad | 1826 | No | J.Martinez | 2008-08-30 | SI | 2013-08-30 | 3104 | No | 2002-08-30 |  | 2013-08-30 | sites/IngCalidad/Metrologia/Lists/Instrumentos | Elemento
505 | 94F808 | M | Reloj comparador | Mitutoyo | OK | OK | 513-465 | 94F808 | TRUE | 0-2,0 mm. | 0,002 mm. | Rodilla, José | Ingeniería de Calidad | FALSE | FALSE | Ing. de Calidad | 3651 | 1701 | J. Martinez | 2010-09-30 | SI | 2020-09-28 | 3104 | No | 2002-08-30 |  | 2020-09-28 | sites/IngCalidad/Metrologia/Lists/Instrumentos | Elemento
506 | 29068 | A | Llave DataMyte | Technologies | OK | OK | 027137-04051 | 29068 | TRUE | 0-67,79 Nm/m. | 0,03 Nw/m. | Hanging ( T-A ) | Body 1 3230 | FALSE | TRUE | TCC S.L. | 180 | M005 | J. Martinez | 2013-09-23 | SI | 2014-03-22 | 3230 | No | 2002-12-04 |  | 2014-03-22 | sites/IngCalidad/Metrologia/Lists/Instrumentos | Elemento
507 | 29967 | B | Llave DataMyte | Technologies | OK | OK | 027137-04051 | 29967 | TRUE | 0-67,79 Nm/m. | 0,03 Nw/m. | Hanging ( T-B ) | Body 1 3230 | FALSE | TRUE | TCC S.L. | 180 | M005 | J. Martinez | 2013-10-11 | SI | 2014-04-09 | 3230 | No | 2003-12-17 |  | 2014-04-09 | sites/IngCalidad/Metrologia/Lists/Instrumentos | Elemento
508 | 5 |  | Llave dinamométrica | Tohniche | OK | OK | Torqueleader | 5 | FALSE | 0-45 Nw/m. | 0,1 Nw/m. | Laterales V-408 | Body 1 3220 | FALSE | FALSE | Ing. de Calidad | 180 | 601 | J.Martinez | 2021-03-10 | NO | 2021-09-06 | 3220 | No | 2003-06-23 |  | 2021-09-06 | sites/IngCalidad/Metrologia/Lists/Instrumentos | Elemento
509 | 21 |  | Llave dinamométrica | Richmont | OK | OK | LTC - 0HT | 668509 | TRUE | 17-85 Nw/m. | 1,0 Nw/m. | Hanging | Body 1 3230 | FALSE | FALSE | Ing. de Calidad | 91 | 601 | J. Martinez | 2014-04-25 | SI | 2014-07-25 | 3230 | No | 2009-01-04 |  | 2014-07-25 | sites/IngCalidad/Metrologia/Lists/Instrumentos | Elemento
510 | 71 |  | Llave dinamométrica | Richmont | OK | OK | 662938 | --------------- | TRUE | 3-17 Nw/m. | 0,5 Nw/m. | Hanging | Body 1 3230 | FALSE | FALSE | Ing. de Calidad | 91 | 601 | J. Martinez | 2014-04-26 | SI | 2014-07-26 | 3230 | No | 2008-12-04 |  | 2014-07-26 | sites/IngCalidad/Metrologia/Lists/Instrumentos | Elemento
511 | 20 |  | Llave dinamométrica | Richmont | OK | OK | LTC-1 | 094982 | TRUE | 3-17 Nw/m. | 0,5 Nw/m. |  | Body 1 3230 | FALSE | FALSE | Ing. de Calidad | 91 | 601 | J. Martinez | 2014-04-25 | SI | 2014-07-25 | 3230 | No | 2006-06-06 |  | 2014-07-25 | sites/IngCalidad/Metrologia/Lists/Instrumentos | Elemento
512 | 26 |  | Llave dinamométrica | Richmont | OK | OK | LTC-OHC | 666676 | TRUE | 17-34 Nw/m. | 0,5 Nw/m. | Hanging | Body 1 3230 | FALSE | FALSE | Ing. de Calidad | 91 | 601 | J.Martinez | 2014-04-25 | SI | 2014-07-25 | 3230 | No | 2005-11-08 |  | 2014-07-25 | sites/IngCalidad/Metrologia/Lists/Instrumentos | Elemento
513 | 506459 | M | Reloj palpador | Mitutoyo | OK | OK | 513-204 | 506459 | FALSE | 0-0,8 mm. | 0,01 mm. | Receiving | Producción Prensas | FALSE | FALSE | Ing. de Calidad | 730 | 208 | J. Martinez | 2020-09-25 | NO | 2022-09-25 | 3130 | No | 2002-08-30 |  | 2022-09-25 | sites/IngCalidad/Metrologia/Lists/Instrumentos | Elemento
514 | 60 |  | Llave dinamométrica | Torqueleader | OK | OK | BDS-160 | B 031694 | FALSE | 10-160 Nw/m. | 2,5 Nw/m. | Pisos | Body 2 3220 | FALSE | FALSE | Ing. de Calidad | 180 | 601 | J.Martinez | 2021-03-10 | NO | 2021-09-06 | 3220 | No | 2002-09-26 | Motores | 2021-09-06 | sites/IngCalidad/Metrologia/Lists/Instrumentos | Elemento
515 | 14210 |  | Llave dinamométrica | Torqueleader | OK | OK | ADS-40 |  | FALSE | 5-40 Nw/m. | 1,0 Nw/m. | Pisos | Body 1 3220 | FALSE | FALSE | Ing. de Calidad | 180 | 601 | J. Martinez | 2021-01-25 | NO | 2021-07-24 | 3220 | No | 2004-09-08 |  | 2021-07-24 | sites/IngCalidad/Metrologia/Lists/Instrumentos | Elemento
516 | 65 |  | Llave dinamométrica | Torqueleader | OK | OK |  | 65 | FALSE | 2-25 Nw/m. | 1,0 Nw/m. | Pisos Body 1 | Body 1 3220 | FALSE | FALSE | Ing. de Calidad | 180 | 601 | J. Martinez | 2021-01-25 | NO | 2021-07-24 | 3220 | No | 2016-07-25 |  | 2021-07-24 | sites/IngCalidad/Metrologia/Lists/Instrumentos | Elemento
517 | AC-1 |  | Boquilla dinamométrica | POP | OK | OK | M 155 | 443 25 | FALSE | 3-8 Nw/m. | 1,0 Nw/m. | Laterales | Body 1 3220 | FALSE | FALSE | Ing. de Calidad | 180 | 601 | J.Martinez | 2021-03-10 | NO | 2021-09-06 | 3220 | No | 2002-11-18 |  | 2021-09-06 | sites/IngCalidad/Metrologia/Lists/Instrumentos | Elemento
518 | 23 | A | Micrómetro de exteriores | Mitutoyo | OK | OK | 103-137 | 2140885 | FALSE | 0-25 mm. | 0,01 mm. | Benavent García S. | Producción Prensas | FALSE | FALSE | Ing. de Calidad | 730 | 202 | J.Martinez | 2021-04-25 | NO | 2023-04-25 | 3104 | No | 2003-04-29 |  | 2023-04-25 | sites/IngCalidad/Metrologia/Lists/Instrumentos | Elemento
519 | 67 | ---- | Llave dinamométrica | Sturtevant | OK | OK | 660761 | --------------- | TRUE | 17-85 Nw/m. | 1,0 Nw/m. | Hanging | Body 1 3230 | FALSE | FALSE | Ing. de Calidad | 91 | 601 | J. Martinez | 2014-04-25 | SI | 2014-07-25 | 3230 | No | 2003-07-04 |  | 2014-07-25 | sites/IngCalidad/Metrologia/Lists/Instrumentos | Elemento
520 | 68 |  | Llave dinamométrica | RICHMONT | OK | OK | 662936 | -------------- | TRUE | 3-17 Nw/m. | 1,0 Nw/m. | Hanging | Body 1 3230 | FALSE | FALSE | Ing. de Calidad | 91 | 601 | J.Martinez | 2014-06-28 | SI | 2014-09-27 | 3230 | No | 2011-09-30 |  | 2014-09-27 | sites/IngCalidad/Metrologia/Lists/Instrumentos | Elemento
521 | 69 | C | Llave dinamométrica | Richmont | OK | OK | ------------- | 662901 | TRUE | 6-28 Nw/m. | 1,0 Nw/m. | Hanging | Body 1 3230 | FALSE | FALSE | Ing. de Calidad | 91 | 601 | J. Martinez | 2014-04-25 | SI | 2014-07-25 | 3230 | No | 2008-12-04 |  | 2014-07-25 | sites/IngCalidad/Metrologia/Lists/Instrumentos | Elemento
522 | 55 |  | Llave dinamométrica | Sturtevant | OK | OK | LTC | 233844 | TRUE | 6-34 Nw/m. | 1,0 Nw/m. | Hanging | Body 1 3230 | FALSE | FALSE | Ing. de Calidad | 91 | 601 | J.Martinez | 2014-04-25 | SI | 2014-07-25 | 3230 | No | 2003-07-04 |  | 2014-07-25 | sites/IngCalidad/Metrologia/Lists/Instrumentos | Elemento
523 | 38 |  | Llave dinamométrica | RICHMONT | OK | OK | FC 011 | -------------- | TRUE | 6-28 Nw/m. | 1,0 Nw/m. | Hanging | Body 1 3230 | FALSE | FALSE | Ing. de Calidad | 91 | 601 | J.Martinez | 2014-06-30 | SI | 2014-09-29 | 3230 | No | 2011-03-25 |  | 2014-09-29 | sites/IngCalidad/Metrologia/Lists/Instrumentos | Elemento
524 | A-10341 |  | DataMyte | Rockwell | OK | OK | 3053-2000 | A10341 | TRUE | 200 Lib. |  | Ferrer, Mauro | Body 1 3230 | FALSE | TRUE | Calib. Montaje | 365 | 602 | J.Martinez | 2013-08-21 | SI | 2014-08-21 | 3230 | No | 2003-06-25 |  | 2014-08-21 | sites/IngCalidad/Metrologia/Lists/Instrumentos | Elemento
525 | 39 |  | Llave dinamométrica | RICHMONT | OK | OK | FC 02L | -------------- | TRUE | 6-28 Nw/m. | 1,0 Nw/m. | Hanging | Body 1 3230 | FALSE | FALSE | Ing. de Calidad | 91 | 601 | J.Martinez | 2014-06-25 | SI | 2014-09-24 | 3230 | No | 2011-03-25 |  | 2014-09-24 | sites/IngCalidad/Metrologia/Lists/Instrumentos | Elemento
526 | 29896 | A | Llave DataMyte | Technologies | OK | OK | 027137-04051 | 29896 | TRUE | 200 Lib. |  | Hanging ( T-A ) | Body 1 3230 | FALSE | TRUE | Calib. Montaje | 180 | M005 | J. Martinez | 2013-09-23 | SI | 2014-03-22 | 3230 | No | 2004-01-26 |  | 2014-03-22 | sites/IngCalidad/Metrologia/Lists/Instrumentos | Elemento
527 | 29892 | B | Llave DataMyte | Technologies | OK | OK | 027137-04051 | 29892 | TRUE | 200 Lib. |  | Hanging ( T-B ) | Body 1 3230 | FALSE | TRUE | TCC S.L. | 180 | M005 | J. Martinez | 2013-10-11 | SI | 2014-04-09 | 3230 | No | 2004-01-17 |  | 2014-04-09 | sites/IngCalidad/Metrologia/Lists/Instrumentos | Elemento
528 | 40 |  | Llave dinamométrica | Sturtevant | OK | OK | LTC-OHT |  | TRUE | 17-34 Nw/m. | 1,0 Nw/m. | O.K. Line | Body 1 3230 | FALSE | FALSE | Ing. de Calidad | 91 | 601 | J.Martinez | 2014-06-23 | SI | 2014-09-22 | 3230 | No | 2011-03-25 |  | 2014-09-22 | sites/IngCalidad/Metrologia/Lists/Instrumentos | Elemento
529 | 16 |  | Llave dinamométrica | Richmont | OK | OK | 666723 | 666723 | TRUE | 17-34 Nw/m. | 1,0 Nw/m. | Reparación F.P.A. | Body 1 3230 | FALSE | FALSE | Ing. de Calidad | 91 | 601 | J. Martinez | 2014-04-03 | SI | 2014-07-03 | 3230 | No | 2005-11-08 |  | 2014-07-03 | sites/IngCalidad/Metrologia/Lists/Instrumentos | Elemento
530 | 44 |  | Llave dinamométrica | Sturtevant | OK | OK | LTC | 651131 | TRUE | 17-85 Nw/m. | 1,0 Nw/m. | Hanging | Body 1 3230 | FALSE | FALSE | Ing. de Calidad | 91 | 601 | J. Martinez | 2014-04-25 | SI | 2014-07-25 | 3230 | No | 2004-12-10 |  | 2014-07-25 | sites/IngCalidad/Metrologia/Lists/Instrumentos | Elemento
531 | 219970 |  | Calibre | Mitutoyo | OK | OK | 531-122 | 219970 | FALSE | 150 mm. | 0,01 mm. | Palacios, David | Matricería | FALSE | FALSE | Ing. de Calidad | 730 | 207 | J. Martinez | 2020-09-25 | NO | 2022-09-25 | 3135 | No | 2004-02-12 | BAJA MEDICA | 2022-09-25 | sites/IngCalidad/Metrologia/Lists/Instrumentos | Elemento
532 | 9-96 | M | Calibre | Mitutoyo | OK | OK |  | 441897 | FALSE | 150 mm. | 0,05 mm. | Jose Alvarez | Pinturas | FALSE | FALSE | Ing. de Calidad | 730 | 207 | J. Martinez | 2021-03-30 | NO | 2023-03-30 | 3304 | No | 2004-02-12 |  | 2023-03-30 | sites/IngCalidad/Metrologia/Lists/Instrumentos | Elemento
533 | 321027 |  | Calibre | Mitutoyo | OK | OK |  | No | FALSE | 150 mm. | 0,02 mm. | Romero Ibañez | Matricería | FALSE | FALSE | Ing. de Calidad | 730 | 207 | J. Martinez | 2021-04-25 | NO | 2023-04-25 | 3135 | No | 2017-04-25 |  | 2023-04-25 | sites/IngCalidad/Metrologia/Lists/Instrumentos | Elemento
534 | 4121088 |  | Calibre | Mitutoyo | OK | OK | CD-15 CD | 4121088 | TRUE | 150 mm. | 0,01 mm. | Penella Feliu | Procesos | FALSE | FALSE | Ing. de Calidad | 730 | 207 | J. Martinez | 2011-09-30 | SI | 2013-09-29 | 3104 | No | 2004-09-27 |  | 2013-09-29 | sites/IngCalidad/Metrologia/Lists/Instrumentos | Elemento
535 | 721311 |  | Reloj comparador | Mitutoyo | OK | OK | Digital | 768242 | FALSE | 0-12 mm. | 0,01 mm. | Alarcos, Miguel Angel | Producción Prensas | FALSE | FALSE | Ing. de Calidad | 730 | 208 208 | J.Martinez | 2021-04-25 | NO | 2023-04-25 | 3130 | No | 2004-10-18 | Con base. | 2023-04-25 | sites/IngCalidad/Metrologia/Lists/Instrumentos | Elemento
536 | 408-U | M | Máquina de medición tridimensional | Cim-Core | OK | OK | 3028 | 408U | TRUE | B.C.=362-B.L.=711mm. | 0,001 mm. | J.Martinez | Ingeniería de Calidad | FALSE | TRUE | Ing. de Calidad | 1095 | 1100 | J.Martinez | 2013-07-20 | SI | 2016-07-19 | 3104 | 3028/408U-CI-2 | 2004-06-16 |  | 2016-07-19 | sites/IngCalidad/Metrologia/Lists/Instrumentos | Elemento
537 | 32 |  | Llave dinamométrica | Sturtevant | OK | OK | LTC | 689848 | TRUE | 17-85 Nw/m. | 1,0 Nw/m. | Hanging | Body 1 3230 | FALSE | FALSE | Ing. de Calidad | 91 | 601 | J. Martinez | 2014-04-25 | SI | 2014-07-25 | 3230 | No | 2004-12-10 |  | 2014-07-25 | sites/IngCalidad/Metrologia/Lists/Instrumentos | Elemento
538 | 124705 |  | Máquina de medición tridimensional | Zeiss | OK | OK | SMM-D | 124705 | FALSE | 54x12x19 cm. | 0,001 mm. | LAYAUT BODY II | Body 2 3220 | FALSE | TRUE | Zeiss | 1825 | 701 | J. Martinez | 2018-12-07 | NO | 2023-12-06 | 3230 | JJAA/220607 | 2004-06-04 |  | 2023-12-06 | sites/IngCalidad/Metrologia/Lists/Instrumentos | Elemento
539 | 124706 |  | Máquina de medición tridimensional | Zeiss | OK | OK | SMM-D | 124706 | FALSE | 54x12x19 cm. | 0,001 mm. | LAYAUT BODY II | Body 2 3220 | FALSE | TRUE | Zeiss | 1825 | 701 | J. Martinez | 2018-12-07 | NO | 2023-12-06 | 3230 | JJAA/220607 | 2004-07-15 |  | 2023-12-06 | sites/IngCalidad/Metrologia/Lists/Instrumentos | Elemento
540 | 4125375 |  | Calibre | Mitutoyo | OK | OK | CD-15DC | 04125375 | FALSE | 150 mm. | 0,01 mm. | Tomás Tomás, J. Ant. | Matricería | FALSE | FALSE | Ing. de Calidad | 730 | 207 | J.Martinez | 2020-05-28 | NO | 2022-05-28 | 3135 | No | 2004-11-29 | Nº Emp. 10685385 | 2022-05-28 | sites/IngCalidad/Metrologia/Lists/Instrumentos | Elemento
541 | CR-6 |  | Calibre tampón de rosca | Evec | OK | OK |  | UGT.01.0114 | TRUE | M 10x1,50 mm. | 6 H. | Pisos | Body 1 3220 | FALSE | TRUE | IZAR | 1826 | No | J. Martinez | 2008-12-19 | SI | 2013-12-19 | 3220 | No | 2004-12-09 | Motores | 2013-12-19 | sites/IngCalidad/Metrologia/Lists/Instrumentos | Elemento
542 | CR-7 |  | Calibre tampón de rosca | Intra | OK | OK |  | 33649-B | TRUE | M 6x1,0 mm. | 6 H. | Pisos | Body 1 3220 | FALSE | TRUE | IZAR | 1826 | No | J. Martinez | 2008-12-19 | SI | 2013-12-19 | 3220 | No | 2004-12-09 | Motores | 2013-12-19 | sites/IngCalidad/Metrologia/Lists/Instrumentos | Elemento
543 | 41 |  | Llave dinamométrica | Richmont | OK | OK | LTC | 043478 | TRUE | 6-34 Nw/m. | 0,1 Nw/m. | Hanging | Body 1 3230 | FALSE | FALSE | Ing. de Calidad | 90 | 601 | J. Martinez | 2014-06-04 | SI | 2014-09-02 | 3230 | No | 2002-07-01 |  | 2014-09-02 | sites/IngCalidad/Metrologia/Lists/Instrumentos | Elemento
544 | 75 |  | Llave dinamométrica | Richmont | OK | OK |  | AC/T 101-3210 | TRUE | 6-28 Nw/m. | 1,0 Nw/m. | Hanging | Body 1 3230 | FALSE | FALSE | Ing. de Calidad | 90 | 601 | J.Martinez | 2014-04-24 | SI | 2014-07-23 | 3230 | No | 2004-12-16 |  | 2014-07-23 | sites/IngCalidad/Metrologia/Lists/Instrumentos | Elemento
545 | 720984 | M | Reloj palpador | Mitutoyo | OK | OK | 513-904 | 720984 | FALSE | 0-0,8 mm. | 0,01 mm. | Receiving | Producción Prensas | FALSE | FALSE | Ing. de Calidad | 730 | 208 | J. Martinez | 2020-09-25 | NO | 2022-09-25 | 3130 | No | 2006-09-05 |  | 2022-09-25 | sites/IngCalidad/Metrologia/Lists/Instrumentos | Elemento
546 | AC-108 | M | Llave dinamométrica | Tohnichi | OK | OK | 1800 DB | 05104 A | FALSE | 200-1.800 Kg/cm. | 20 Kg/cm. | T.D.T. | Laboratorio TDT | FALSE | FALSE | Ing. de Calidad | 180 | 601 | J. Martinez | 2021-03-26 | NO | 2021-09-22 | 3104 | No | 2001-01-28 |  | 2021-09-22 | sites/IngCalidad/Metrologia/Lists/Instrumentos | Elemento
547 | C-01-15 |  | Calibre tampón de rosca | Intra | OK | OK | 024-Z-NN-LE-80291 | 34317 A | TRUE | M 6,0x1,0 mm. | 6 H. | Pisos | Body 1 3220 | FALSE | TRUE | IZAR | 1826 | No | J. Martinez | 2009-03-30 | SI | 2014-03-30 | 3220 | No | 2005-03-08 | Motores | 2014-03-30 | sites/IngCalidad/Metrologia/Lists/Instrumentos | Elemento
548 | 48 3770 41 | M | Calas cilíndricas | Holex | OK | OK |  | 48 2770 41 | FALSE | 1,0-5 mm. | 0,10 mm. | Inf. Técnica | Ingeniería de Calidad | FALSE | TRUE | Ing. de Calidad | 1460 | 1601 | J.Martinez | 2021-03-30 | NO | 2025-03-29 | 3104 | Nº | 2005-03-30 |  | 2025-03-29 | sites/IngCalidad/Metrologia/Lists/Instrumentos | Elemento
549 | 1436237 |  | Destornillador dinamométrico | Richmont | OK | OK |  | 1436237 | FALSE | 0,2-4,0 Nw/m. | 0,1 Nw/m. | Calidad | Ingeniería de Calidad | FALSE | FALSE | Ing. de Calidad | 180 | 601 | J.Martinez | 2020-12-10 | NO | 2021-06-08 | 3220 | No | 2005-03-18 | Motores | 2021-06-08 | sites/IngCalidad/Metrologia/Lists/Instrumentos | Elemento
550 | 187760 | C | Reloj comparador | Rambold | OK | OK | Bambold | ---------------- | TRUE | 0-10 mm. | 0,10 mm. | Ortiz, Joán | Ingeniería de Calidad | FALSE | FALSE | Ing. de Calidad | 730 | 205 | J. Martinez | 2010-09-29 | SI | 2012-09-28 | 3104 | No | 2006-09-23 |  | 2012-09-28 | sites/IngCalidad/Metrologia/Lists/Instrumentos | Elemento
551 | AC-03 |  | Boquilla dinamométrica | POP | OK | OK | M 155 | 443 / 01 / 25 | FALSE | 3-8 Nw/m. | 0,5 Nw/m. | Pisos | Body 2 3220 | FALSE | FALSE | Ing. de Calidad | 180 | 601 | J. Martinez | 2021-03-10 | NO | 2021-09-06 | 3220 | No | 2005-10-10 |  | 2021-09-06 | sites/IngCalidad/Metrologia/Lists/Instrumentos | Elemento
552 | AC-04 |  | Boquilla dinamométrica | POP | OK | OK | M 155 | 443 / 01 / 25 | FALSE | 3-8 Nw/m. | 0,5 Nw/m. | Pisos | Body 1 3220 | FALSE | FALSE | Ing. de Calidad | 180 | 601 | J. Martinez | 2021-01-27 | NO | 2021-07-26 | 3220 | No | 2005-10-10 |  | 2021-07-26 | sites/IngCalidad/Metrologia/Lists/Instrumentos | Elemento
553 | AC-K1 |  | Util Estación Komeg | Einstellmeister | OK | OK |  |  | FALSE | 8,50 y 13,50 mm. | 0,01 mm. | Komeg | Body 1 3230 | FALSE | FALSE | Ing. de Calidad | 365 | 1401 | J.Martinez | 2020-10-19 | NO | 2021-10-19 | 3230 | No | 2005-11-22 |  | 2021-10-19 | sites/IngCalidad/Metrologia/Lists/Instrumentos | Elemento
554 | 111 | A | Calibre | Mitutoyo | OK | OK | 101995 |  | FALSE | 130 mm. | 0,02 mm. | Sellés Escudero, Salvador | Mantenimiento Prensas | FALSE | FALSE | Ing. de Calidad | 730 | 207 | J. Martinez | 2021-03-26 | NO | 2023-03-26 | 3104 | No | 2005-09-17 |  | 2023-03-26 | sites/IngCalidad/Metrologia/Lists/Instrumentos | Elemento
555 | 240 | A | Calibre | Mitutoyo | OK | OK | 101995 | 807778 | FALSE | 150 mm. | 0,05 mm. | Martínez Criado, Adrián | Mantenimiento Prensas | FALSE | FALSE | Ing. de Calidad | 730 | 207 | J.Martinez | 2019-05-26 | SI | 2021-05-25 | 3104 | No | 2005-09-17 |  | 2021-05-25 | sites/IngCalidad/Metrologia/Lists/Instrumentos | Elemento
556 | AC-10 | M | Llave dinamométrica | Facom | OK | OK | R-205-25 | C123090 | TRUE | 5-25 Nw/m. | 1,0 Nw/m. | Engatillado 5C-RH/5J | Engatillado | FALSE | FALSE | Ing. de Calidad | 90 | 601 | J. Martinez | 2014-04-25 | SI | 2014-07-24 | 3140 | No | 2002-05-15 |  | 2014-07-24 | sites/IngCalidad/Metrologia/Lists/Instrumentos | Elemento
557 | AC-06 |  | Boquilla dinamométrica | POP | OK | OK | M 155 | 443 / 01 / 25 | FALSE | 3-8 Nw/m. | 0,5 Nw/m. | Laterales Body 2 | Body 2 3220 | FALSE | FALSE | Ing. de Calidad | 180 | 601 | J.Martinez | 2021-03-10 | NO | 2021-09-06 | 3220 | No | 2005-10-10 |  | 2021-09-06 | sites/IngCalidad/Metrologia/Lists/Instrumentos | Elemento
558 | T001679 |  | Llave dinamométrica | TorcoFix Z | OK | OK | 4400-02 | 4400-02 | FALSE | 2-25 Nw/m. | 0,10 Nw/m. | Bastidores | Body 2 3220 | FALSE | FALSE | Ing. de Calidad | 180 | 601 | J. Martinez | 2021-03-20 | NO | 2021-09-16 | 3220 | No | 2016-09-22 |  | 2021-09-16 | sites/IngCalidad/Metrologia/Lists/Instrumentos | Elemento
559 | 1327512 |  | Llave dinamométrica | TorcoFix Z | OK | OK | 4400-02 | 2193618 | FALSE | 2-25 Nw/m. | 0,10 Nw/m. | Bastidores V408 | Body 1 3220 | FALSE | FALSE | Ing. de Calidad | 180 | 601 | J. Martinez | 2021-01-26 | NO | 2021-07-25 | 3220 | No | 2007-02-05 | Bastidores | 2021-07-25 | sites/IngCalidad/Metrologia/Lists/Instrumentos | Elemento
560 | Q-02-007 | C | Calibre sonda | Mitutoyo | OK | OK |  | 186713 | TRUE | 200 mm. | 0,02 mm. | Inf. Técnica | Ingeniería de Calidad | FALSE | FALSE | Ing. de Calidad | 730 | 207 | J. Martinez | 2011-01-28 | SI | 2013-01-27 | 3104 | No | 2008-01-28 |  | 2013-01-27 | sites/IngCalidad/Metrologia/Lists/Instrumentos | Elemento
561 | MTO-01-01 | B | Calibre sonda | Mitutoyo | OK | OK |  | 038730 | FALSE | 200 mm. | 0,02 mm. | Torrecilla Barrús, D. | Mantenimiento Prensas | FALSE | FALSE | Ing. de Calidad | 730 | 207 | J. Martinez | 2020-04-25 | NO | 2022-04-25 | 3104 | No | 2007-11-28 |  | 2022-04-25 | sites/IngCalidad/Metrologia/Lists/Instrumentos | Elemento
562 | MTO-01-02 | B | Pie de rey | Mitutoyo | OK | OK |  | 4 | FALSE | 300 mm. | 0,02 mm. | Torrecilla Barrús, D. | Mantenimiento Prensas | FALSE | FALSE | Ing. de Calidad | 730 | 207 | J. Martinez | 2021-03-24 | NO | 2023-03-24 | 3104 | No | 2007-11-28 |  | 2023-03-24 | sites/IngCalidad/Metrologia/Lists/Instrumentos | Elemento
563 | 7036199 | M | Calibre | Mitutoyo | OK | OK | CD-15 DC | 7036199 | FALSE | 150 mm. | 0,01 mm. | Javi T.D.T. | Laboratorio TDT | FALSE | FALSE | Ing. de Calidad | 730 | 207 | J. Martinez | 2021-05-24 | NO | 2023-05-24 | 3104 | No | 2008-04-03 |  | 2023-05-24 | sites/IngCalidad/Metrologia/Lists/Instrumentos | Elemento
564 | 7226339 | M | Calibre | Mitutoyo | OK | OK | 500-311 |  | FALSE | 150 mm. | 0,01 mm. | Salvador Zaragozá | Ingeniería de Calidad | FALSE | FALSE | Ing. de Calidad | 730 | 207 | J.Martinez | 2020-09-25 | NO | 2022-09-25 | 3104 | No | 2012-09-03 |  | 2022-09-25 | sites/IngCalidad/Metrologia/Lists/Instrumentos | Elemento
565 | Q-10-0453 | M | Reloj comparador | Mitutoyo | OK | OK |  | No | FALSE | 0-5,0 mm. | 0,01 mm. | Receiving | Producción Prensas | FALSE | FALSE | Ing. de Calidad | 730 | 208 | J. Martinez | 2020-09-25 | NO | 2022-09-25 | 3130 | No | 1990-02-15 |  | 2022-09-25 | sites/IngCalidad/Metrologia/Lists/Instrumentos | Elemento
566 | 310781150 |  | Calibre | Preisser | OK | OK | Digi-met | 310781150 | FALSE | 150 mm. | 0,01 mm. | M.E.G. | Body 1 3230 | FALSE | FALSE | Ing. de Calidad | 730 | 207 | J. Martinez | 2020-10-29 | NO | 2022-10-29 | 3230 | No | 2008-10-02 | Puntas largas. | 2022-10-29 | sites/IngCalidad/Metrologia/Lists/Instrumentos | Elemento
567 | M-09-859 | M | Micrómetro de exteriores | Mitutoyo | OK | OK |  | 103-139-B | TRUE | 50-75 mm. | 0,01 mm. | Almacén | Matricería | FALSE | FALSE | Ing. de Calidad | 730 | 202 | J. Martinez | 2011-01-30 | SI | 2013-01-29 | 3135 | No | 2009-01-15 |  | 2013-01-29 | sites/IngCalidad/Metrologia/Lists/Instrumentos | Elemento
568 | 745115 |  | Reloj comparador | Sylvac | OK | OK | S229 | 745115 | FALSE | 0-25 mm. | 0,01 mm. | M.E.G. | Body 1 3230 | FALSE | FALSE | Ing. de Calidad | 730 | 208 | J.Martinez | 2020-10-29 | NO | 2022-10-29 | 3230 | No | 2008-11-17 | Con base. | 2022-10-29 | sites/IngCalidad/Metrologia/Lists/Instrumentos | Elemento
569 | C103871 |  | Calibre | Vogel | OK | OK | Digital plus-line | C103871 | FALSE | 150 mm. | 0,01 mm. | Tomás Tomás | Matricería | FALSE | FALSE | Ing. de Calidad | 730 | 207 | J. Martinez | 2020-09-25 | NO | 2022-09-25 | 3135 | No | 2008-08-31 |  | 2022-09-25 | sites/IngCalidad/Metrologia/Lists/Instrumentos | Elemento
570 | M-02-063 | M | Pie de rey | Mitutoyo | OK | OK |  | No | FALSE | 300 mm. | 0,02 mm. | Almacén | Matricería | FALSE | FALSE | Ing. de Calidad | 730 | 207 | J. Martinez | 2021-04-25 | NO | 2023-04-25 | 3135 | No | 2009-04-25 |  | 2023-04-25 | sites/IngCalidad/Metrologia/Lists/Instrumentos | Elemento
571 | 80027708 |  | Calibre | Mitutoyo | OK | OK | 531-122 | 80027708 | FALSE | 150 mm. | 0,05 mm. | López Ruiz, Iván | Matricería | FALSE | FALSE | Ing. de Calidad | 730 | 207 | J. Martinez | 2020-09-25 | NO | 2022-09-25 | 3135 | No | 2008-09-07 |  | 2022-09-25 | sites/IngCalidad/Metrologia/Lists/Instrumentos | Elemento
572 | 80057027 |  | Calibre | Mitutoyo | OK | OK | 531-122 | 80057027 | FALSE | 150 mm. | 0,05 mm. | Cabrera García, Luís | Matricería | FALSE | FALSE | Ing. de Calidad | 730 | 207 | J. Martinez | 2020-09-25 | NO | 2022-09-25 | 3135 | No | 2008-09-07 |  | 2022-09-25 | sites/IngCalidad/Metrologia/Lists/Instrumentos | Elemento
573 | Q-01-1285 | M | Transportador de ángulos | Mauser | OK | OK | Goniómetro | No | TRUE | 0-360 º | 5 min. | Inf. Técnica | Ingeniería de Calidad | FALSE | FALSE | Ing. de Calidad | 1095 | 209 | J. Martinez | 2017-01-27 | SI | 2020-01-27 | 3104 | No | 2009-01-15 |  | 2020-01-27 | sites/IngCalidad/Metrologia/Lists/Instrumentos | Elemento
574 | 916379 |  | Reloj palpador | Tesa | OK | OK | 513-204F | 916379 | TRUE | 0-0,8 mm. | 0,01 mm. | Santonja, Oscar | Matricería | FALSE | FALSE | Ing. de Calidad | 365 | 208 | J.Martinez | 2018-01-27 | SI | 2019-01-27 | 3135 | No | 2010-01-07 |  | 2019-01-27 | sites/IngCalidad/Metrologia/Lists/Instrumentos | Elemento
575 | M-05-099 |  | Micrómetro de exteriores | Mitutoyo | OK | OK |  | 5960837 | FALSE | 0-25 mm. | 0,01 mm. | Santonja, Oscar | Matricería | FALSE | FALSE | Ing. de Calidad | 730 | 202 | J. Martinez | 2021-01-28 | NO | 2023-01-28 | 3135 | No | 2010-01-08 |  | 2023-01-28 | sites/IngCalidad/Metrologia/Lists/Instrumentos | Elemento
576 | 8321396 |  | Micrómetro de exteriores | Mitutoyo | OK | OK |  | 8321396 | FALSE | 25-50 mm. | 0,01 mm. | Santonja, Oscar | Matricería | FALSE | FALSE | Ing. de Calidad | 730 | 202 | J.Martinez | 2021-01-28 | NO | 2023-01-28 | 3135 | No | 2010-01-08 |  | 2023-01-28 | sites/IngCalidad/Metrologia/Lists/Instrumentos | Elemento
577 | 857797 |  | Reloj comparador | Mitutoyo | OK | OK | 1045 | 916379 | FALSE | 0-5,0 mm. | 0,01 mm. | Santonja, Oscar | Matricería | FALSE | FALSE | Ing. de Calidad | 730 | 208 | J.Martinez | 2021-01-28 | NO | 2023-01-28 | 3135 | No | 2010-01-13 |  | 2023-01-28 | sites/IngCalidad/Metrologia/Lists/Instrumentos | Elemento
578 | 14 | M | Calibre | Mitutoyo | OK | OK | 101995 |  | TRUE | 150 mm. | 0,05 mm. | Penella, Juán | Procesos | FALSE | FALSE | Ing. de Calidad | 730 | 207 | J. Martinez | 2011-09-28 | SI | 2013-09-27 | 3104 | No | 1997-01-15 |  | 2013-09-27 | sites/IngCalidad/Metrologia/Lists/Instrumentos | Elemento
579 | C-08-21 |  | Llave dinamométrica | Tohnichi | OK | OK | DB-100N | 311141Z | FALSE | 10-100 Nw/m. | 1,0 Nw/m. | Laterales | Body 1 3220 | FALSE | FALSE | Ing. de Calidad | 180 | 601 | J. Martinez | 2021-03-10 | NO | 2021-09-06 | 3230 | No | 2010-02-05 |  | 2021-09-06 | sites/IngCalidad/Metrologia/Lists/Instrumentos | Elemento
580 | AC-21 | M | Llave dinamométrica | Richmont | OK | OK | LTC-750I |  | TRUE | 17-85 Nw/m. | 1,0 Nw/m. | Pisos | Body 1 3220 | FALSE | FALSE | Ing. de Calidad | 180 | 601 | J. Martinez | 2014-03-05 | SI | 2014-09-01 | 3220 | No | 2010-04-13 |  | 2014-09-01 | sites/IngCalidad/Metrologia/Lists/Instrumentos | Elemento
581 | 0808800587 | M | Llave dinamométrica | bahco | OK | OK |  |  | FALSE | 0-140 Nw/m. | 1,0 Nw/m. | Pisos v-408 | Body 1 3220 | FALSE | FALSE | Ing. de Calidad | 180 | 601 | J. Martinez | 2021-01-21 | NO | 2021-07-20 | 3220 | No | 2014-10-21 |  | 2021-07-20 | sites/IngCalidad/Metrologia/Lists/Instrumentos | Elemento
582 | 203 | C | Calibre | Mitutoyo | OK | OK |  |  | FALSE | 150 mm. | 0,05mm. | Pérez Bou, José | Mantenimiento Prensas | FALSE | FALSE | Ing. de Calidad | 730 | 207 | J. Martinez | 2021-04-25 | NO | 2023-04-25 | 3104 | No | 2010-04-18 |  | 2023-04-25 | sites/IngCalidad/Metrologia/Lists/Instrumentos | Elemento
583 | 250 | C | Calibre | Mitutoyo | OK | OK | C/N.530-114 | 13252565 | FALSE | 200 mm. | 0,05mm. | Aznar Botella, R. | Mantenimiento Prensas | FALSE | FALSE | Ing. de Calidad | 730 | 207 | J.Martinez | 2021-04-24 | NO | 2023-04-24 | 3104 | No | 2015-04-18 |  | 2023-04-24 | sites/IngCalidad/Metrologia/Lists/Instrumentos | Elemento
584 | 13286557 | A | Calibre | Mitutoyo | OK | OK | 531-122 | 80410396 | FALSE | 150 mm. | 0,05mm. | Casado Carretero, José | Mantenimiento Prensas | FALSE | FALSE | Ing. de Calidad | 730 | 207 | J.Martinez | 2021-04-22 | NO | 2023-04-22 | 3104 | No | 2010-04-28 |  | 2023-04-22 | sites/IngCalidad/Metrologia/Lists/Instrumentos | Elemento
585 | 12 |  | Llave dinamométrica | Richmont | OK | OK | LTC-3 | 660723 | TRUE | 17-85 Nw/m. | 1,0 Nw/m. | Hanging | Body 1 3230 | FALSE | FALSE | Ing. de Calidad | 180 | 601 | J. Martinez | 2014-04-25 | SI | 2014-10-22 | 3230 | No | 2010-07-28 |  | 2014-10-22 | sites/IngCalidad/Metrologia/Lists/Instrumentos | Elemento
586 | EH-20082 | C | Util Patrón Verificación Hand-Held |  | OK | OK |  | eH-20082 | TRUE | 8,0 y 0,0 - 1,06 mm. | 0,01 mm. | Linea OK | Body 1 3230 | FALSE | FALSE | Ing. de Calidad | 365 | 1403 | J.Martinez | 2018-10-25 | SI | 2019-10-25 | 3230 | No | 2010-10-18 | Está en línea O.K. Final | 2019-10-25 | sites/IngCalidad/Metrologia/Lists/Instrumentos | Elemento
587 | C-02-04 |  | Llave dinamométrica | Stahlwille | OK | OK | 730N/2 | 610246018 | TRUE | 2-20 Nw/m. | 0,2 Nw/m. | Hanging | Body 1 3230 | FALSE | FALSE | Ing. de Calidad | 180 | 601 | J. Martinez | 2014-03-28 | SI | 2014-09-24 | 3230 | No | 2010-10-19 |  | 2014-09-24 | sites/IngCalidad/Metrologia/Lists/Instrumentos | Elemento
588 | C-03-05 |  | Llave dinamométrica | Stahlwille | OK | OK | 730N/2 | 610228001 | TRUE | 2-20 Nw/m. | 0,2 Nw/m. | Hanging | Body 1 3230 | FALSE | FALSE | Ing. de Calidad | 180 | 601 | J. Martinez | 2014-03-28 | SI | 2014-09-24 | 3230 | No | 2010-10-19 |  | 2014-09-24 | sites/IngCalidad/Metrologia/Lists/Instrumentos | Elemento
589 | C-02-11 |  | Llave dinamométrica | Stahlwille | OK | OK | 730N/5 | 210113599 | TRUE | 10-50 Nw/m. | 0,25 Nw/m. | Hanging | Body 1 3230 | FALSE | FALSE | Ing. de Calidad | 180 | 601 | J. Martinez | 2014-04-07 | SI | 2014-10-04 | 3230 | No | 2010-10-19 |  | 2014-10-04 | sites/IngCalidad/Metrologia/Lists/Instrumentos | Elemento
590 | C-04-15 |  | Llave dinamométrica | Stahlwille | OK | OK | 730N/5 | 210112602 | TRUE | 10-50 Nw/m. | 0,25 Nw/m. | Hanging | Body 1 3230 | FALSE | FALSE | Ing. de Calidad | 180 | 601 | J. Martinez | 2014-03-03 | SI | 2014-08-30 | 3230 | No | 2010-10-19 |  | 2014-08-30 | sites/IngCalidad/Metrologia/Lists/Instrumentos | Elemento
591 | C-06-17 |  | Llave dinamométrica | Stahlwille | OK | OK | 730N/5 | 610160532 | TRUE | 10-50 Nw/m. | 0,25 Nw/m. | Hanging | Body 1 3230 | FALSE | FALSE | Ing. de Calidad | 180 | 601 | J. Martinez | 2014-03-11 | SI | 2014-09-07 | 3230 | No | 2010-10-19 |  | 2014-09-07 | sites/IngCalidad/Metrologia/Lists/Instrumentos | Elemento
592 | Q-01-1281 | M | Llave dinamométrica | Thonichi | OK | OK | 1800QL | 00031N | FALSE | 400-1.800 Kg/cm. | 20,0 Kg/cm. | Inf. Técnica | Ingeniería de Calidad | FALSE | FALSE | Ing. de Calidad | 180 | 601 | J. Martinez | 2021-01-25 | NO | 2021-07-24 | 3104 | No | 2010-07-15 |  | 2021-07-24 | sites/IngCalidad/Metrologia/Lists/Instrumentos | Elemento
593 | Q-05-1282 | M | Llave dinamométrica | Tohnichi | OK | OK |  |  | FALSE | 100-900 Kg/cm. | 5,0 Kg/cm. | Pisos Body 1 | Body 1 3220 | FALSE | FALSE | Ing. de Calidad | 180 | 601 | J.Martinez | 2021-01-12 | NO | 2021-07-11 | 3220 | No | 2016-09-12 |  | 2021-07-11 | sites/IngCalidad/Metrologia/Lists/Instrumentos | Elemento
594 | Q-01-1284 | M | Llave dinamométrica | Thonichi | OK | OK |  | 00986L | FALSE | 100-900 Kg/cm. | 20,0 Kg/cm. | Laboratorio | Laboratorio TDT | FALSE | FALSE | Ing. de Calidad | 180 | 601 | J. Martinez | 2021-03-10 | NO | 2021-09-06 | 3104 | No | 2010-07-15 |  | 2021-09-06 | sites/IngCalidad/Metrologia/Lists/Instrumentos | Elemento
595 | 8306801 | ---- | Regla Policontroles | Schenck | OK | OK | ------------- | 0779 | FALSE |  |  | Final de V-5 | Montaje Final | FALSE | FALSE | Ing. de Calidad | 365 | No | J.Martinez | 2020-11-19 | NO | 2021-11-19 | 3130 | No | 2013-10-22 |  | 2021-11-19 | sites/IngCalidad/Metrologia/Lists/Instrumentos | Elemento
596 | 8306601 | ---- | Regla Policontroles | Schenck | OK | OK | ------------- | 0823 | FALSE |  |  | Final de V-5 | Montaje Final | FALSE | FALSE | Ing. de Calidad | 365 | No | J.Martinez | 2020-07-27 | NO | 2021-07-27 | 3130 | No | 2014-06-12 |  | 2021-07-27 | sites/IngCalidad/Metrologia/Lists/Instrumentos | Elemento
597 | 848915 | C | Reloj comparador | Rambold | OK | OK | Bambold | --------------- | TRUE | 0-10 mm. | 0,10 mm. | Ortiz, Joán | Ingeniería de Calidad | FALSE | FALSE | Ing. de Calidad | 730 | 205 | J. Martinez | 2011-09-29 | SI | 2013-09-28 | 3104 | No | 2011-09-23 |  | 2013-09-28 | sites/IngCalidad/Metrologia/Lists/Instrumentos | Elemento
598 | 7036293 | M | Calibre | Mitutoyo | OK | OK |  | No | FALSE | 150 mm. | 0,01 mm. | Bermejo, Carlos | Ingeniería de Calidad | FALSE | FALSE | Ing. de Calidad | 730 | 207 | J. Martinez | 2021-02-25 | NO | 2023-02-25 | 3104 | No | 2014-02-25 |  | 2023-02-25 | sites/IngCalidad/Metrologia/Lists/Instrumentos | Elemento
599 | EH-20096 | C | Util Patrón Verificación Hand-Held |  | OK | OK |  | eH-20096 | FALSE | 8,0 y 0,0 - 1,0 mm. | 0,01 mm. | Komeg | Body 1 3230 | FALSE | FALSE | Ing. de Calidad | 365 | 1403 | J.Martinez | 2020-10-19 | NO | 2021-10-19 | 3230 | No | 2016-10-19 |  | 2021-10-19 | sites/IngCalidad/Metrologia/Lists/Instrumentos | Elemento
600 |  | C | Reloj comparador | Mitutoyo | OK | OK | ------------ | No | TRUE | 0-10 mm. | 0,01 mm. | Ortiz, joan | Ingeniería de Calidad | FALSE | FALSE | Ing. de Calidad | 730 | 208 | J. Martinez | 2013-03-30 | SI | 2015-03-30 | 3104 | No | 1990-03-15 |  | 2015-03-30 | sites/IngCalidad/Metrologia/Lists/Instrumentos | Elemento
601 | 720751 | C | Reloj comparador | Rambold | OK | OK | Bambold | ---------------- | TRUE | 0-10 mm. | 0,10 mm. | Ortiz, Joán | Ingeniería de Calidad | FALSE | FALSE | Ing. de Calidad | 730 | 205 | J.Martinez | 2012-11-23 | SI | 2014-11-23 | 3104 | No | 2012-11-23 |  | 2014-11-23 | sites/IngCalidad/Metrologia/Lists/Instrumentos | Elemento
602 | 13 | B | Palpador de espesores | Mitutoyo | OK | OK |  |  | FALSE | 0-6,0 mm. | 0,01 mm. | Stamping 2 | Producción Prensas | FALSE | FALSE | Ing. de Calidad | 730 | 208 | J.Martinez | 2020-09-25 | NO | 2022-09-25 | 3104 | No | 2012-09-30 |  | 2022-09-25 | sites/IngCalidad/Metrologia/Lists/Instrumentos | Elemento
603 | 112222001 |  | Llave dinamométrica | Technick | OK | OK | Technick | 11222001 | TRUE | 40-200 Nw/m. | 0,25 Nw/m. | F.P.A. Portalon | Body 1 3230 | FALSE | FALSE | Ing. de Calidad | 90 | 601 | J.Martinez | 2014-06-24 | SI | 2014-09-22 | 3230 | No | 2012-12-19 |  | 2014-09-22 | sites/IngCalidad/Metrologia/Lists/Instrumentos | Elemento
604 | 112222002 |  | Llave dinamométrica | Technick | OK | OK | Technick | 11222002 | TRUE | 40-200 Nw/m. | 0,25 Nw/m. | F.P.A. Portalon | Body 1 3230 | FALSE | FALSE | Ing. de Calidad | 90 | 601 | J.Martinez | 2014-06-10 | SI | 2014-09-08 | 3230 | No | 2012-12-19 |  | 2014-09-08 | sites/IngCalidad/Metrologia/Lists/Instrumentos | Elemento
605 | 112222018 |  | Llave dinamométrica | Technick | OK | OK | Technick | 112222018 | TRUE | 40-200 Nw/m. | 0,25 Nw/m. | Hanging Puertas | Body 1 3230 | FALSE | FALSE | Ing. de Calidad | 90 | 601 | J.Martinez | 2014-06-30 | SI | 2014-09-28 | 3230 | No | 2012-12-19 |  | 2014-09-28 | sites/IngCalidad/Metrologia/Lists/Instrumentos | Elemento
606 | 112257022 |  | Llave dinamométrica | Technick | OK | OK | Technick | 112257022 | TRUE | 20-100 Nw/m. | 0,25 Nw/m. | Hanging 4E - LH | Body 1 3230 | FALSE | FALSE | Ing. de Calidad | 90 | 601 | J.Martinez | 2014-06-03 | SI | 2014-09-01 | 3230 | No | 2012-12-19 |  | 2014-09-01 | sites/IngCalidad/Metrologia/Lists/Instrumentos | Elemento
607 | 112257029 |  | Llave dinamométrica | Technick | OK | OK | Technick | 112257029 | TRUE | 20-100 Nw/m. | 0,25 Nw/m. | Hanging 4E - RH | Body 1 3230 | FALSE | FALSE | Ing. de Calidad | 90 | 601 | J.Martinez | 2014-06-04 | SI | 2014-09-02 | 3230 | No | 2012-12-19 |  | 2014-09-02 | sites/IngCalidad/Metrologia/Lists/Instrumentos | Elemento
608 | 112257036 |  | Llave dinamométrica | Technick | OK | OK | Technick | 112257036 | TRUE | 20-100 Nw/m. | 0,25 Nw/m. | Hanging 4D - 15 | Body 1 3230 | FALSE | FALSE | Ing. de Calidad | 90 | 601 | J.Martinez | 2014-06-04 | SI | 2014-09-02 | 3230 | No | 2012-12-19 |  | 2014-09-02 | sites/IngCalidad/Metrologia/Lists/Instrumentos | Elemento
609 | 7226348 | C | Calibre | Mitutoyo | OK | OK | CD-15DC | 7226348 | FALSE | 150 mm. | 0,01 mm. | CMM Body 3 Clousures | Ingeniería de Calidad | FALSE | FALSE | Ing. de Calidad | 730 | 207 | J. Martinez | 2021-04-18 | NO | 2023-04-18 | 3104 | No | 2014-04-01 | Body 3. | 2023-04-18 | sites/IngCalidad/Metrologia/Lists/Instrumentos | Elemento
610 | AC-008 | M | Llave dinamométrica | Tohniche | OK | OK | 03317H | ---------------- | TRUE | 50-450 K/cm. | 5,0 Kg/cm | Ricardo Moscardo | Body 1 3230 | FALSE | FALSE | Ing. de Calidad | 90 | 601 | J. Martinez | 2017-09-23 | SI | 2017-12-22 | 3230 | No | 2013-03-15 |  | 2017-12-22 | sites/IngCalidad/Metrologia/Lists/Instrumentos | Elemento
611 | AC-05 |  | Boquilla dinamométrica | POP | OK | OK | M 155 | 443 25 | FALSE | 3-8 Nw/m. | 1,0 Nw/m. | Pisos V- 408 | Body 1 3220 | FALSE | FALSE | Ing. de Calidad | 180 | 601 | J.Martinez | 2021-01-25 | NO | 2021-07-24 | 3220 | No | 2013-04-08 |  | 2021-07-24 | sites/IngCalidad/Metrologia/Lists/Instrumentos | Elemento
612 | 0413058052 |  | Llave dinamométrica | Bahco | OK | OK | 0413058052 | 0604400449 | FALSE | 10-100 Nw/m. | 0,5 Nw/m. | Bastidores | Body 2 3220 | FALSE | FALSE | Ing. de Calidad | 180 | 601 | J.Martinez | 2021-03-10 | NO | 2021-09-06 | 3220 | No | 2013-09-18 |  | 2021-09-06 | sites/IngCalidad/Metrologia/Lists/Instrumentos | Elemento
613 | 113143003 |  | Llave dinamométrica | Stahlwille | OK | OK | Stahlwille | 755/10 | TRUE | 20-100 Nw/m. | 0,25 Nw/m. | Hanging | Body 1 3230 | FALSE | FALSE | Ing. de Calidad | 90 | 601 | J.Martinez | 2014-06-13 | SI | 2014-09-11 | 3230 | No | 2013-10-01 |  | 2014-09-11 | sites/IngCalidad/Metrologia/Lists/Instrumentos | Elemento
614 | 112109001 |  | Llave dinamométrica | Stahlwille | OK | OK | Stahlwille | 755/10 | TRUE | 20-100 Nw/m. | 0,25 Nw/m. | Hanging | Body 1 3230 | FALSE | FALSE | Ing. de Calidad | 90 | 601 | J.Martinez | 2014-04-25 | SI | 2014-07-24 | 3230 | No | 2013-10-01 |  | 2014-07-24 | sites/IngCalidad/Metrologia/Lists/Instrumentos | Elemento
615 | 113143011 |  | Llave dinamométrica | Stahlwille | OK | OK | Stahlwille | 755/10 | TRUE | 20-100 Nw/m. | 0,25 Nw/m. | Hanging | Body 1 3230 | FALSE | FALSE | Ing. de Calidad | 90 | 601 | J.Martinez | 2014-04-25 | SI | 2014-07-24 | 3230 | No | 2013-10-01 |  | 2014-07-24 | sites/IngCalidad/Metrologia/Lists/Instrumentos | Elemento
616 | 113025060 |  | Llave dinamométrica | Stahlwille | OK | OK | Stahlwille | 755/10 | TRUE | 20-100 Nw/m. | 0,25 Nw/m. | Hanging | Body 1 3230 | FALSE | FALSE | Ing. de Calidad | 90 | 601 | J.Martinez | 2014-06-28 | SI | 2014-09-26 | 3230 | No | 2013-10-01 |  | 2014-09-26 | sites/IngCalidad/Metrologia/Lists/Instrumentos | Elemento
617 | 113102084 |  | Llave dinamométrica | Stahlwille | OK | OK | Stahlwille | 755/4 | TRUE | 4-40 Nw/m. | 0,25 Nw/m. | Hanging | Body 1 3230 | FALSE | FALSE | Ing. de Calidad | 90 | 601 | J.Martinez | 2014-04-25 | SI | 2014-07-24 | 3230 | No | 2013-10-01 |  | 2014-07-24 | sites/IngCalidad/Metrologia/Lists/Instrumentos | Elemento
618 | 113102164 |  | Llave dinamométrica | Stahlwille | OK | OK | Stahlwille | 755/4 | TRUE | 4-40 Nw/m. | 0,25 Nw/m. | Hanging | Body 1 3230 | FALSE | FALSE | Ing. de Calidad | 90 | 601 | J.Martinez | 2014-04-25 | SI | 2014-07-24 | 3230 | No | 2013-10-01 |  | 2014-07-24 | sites/IngCalidad/Metrologia/Lists/Instrumentos | Elemento
619 | 113095050 |  | Llave dinamométrica | Stahlwille | OK | OK | Stahlwille | 755/4 | TRUE | 4-40 Nw/m. | 0,25 Nw/m. | Hanging | Body 1 3230 | FALSE | FALSE | Ing. de Calidad | 90 | 601 | J.Martinez | 2014-04-25 | SI | 2014-07-24 | 3230 | No | 2013-10-01 |  | 2014-07-24 | sites/IngCalidad/Metrologia/Lists/Instrumentos | Elemento
620 | 113095090 |  | Llave dinamométrica | Stahlwille | OK | OK | Stahlwille | 755/4 | TRUE | 4-40 Nw/m. | 0,25 Nw/m. | Hanging | Body 1 3230 | FALSE | FALSE | Ing. de Calidad | 90 | 601 | J.Martinez | 2014-04-25 | SI | 2014-07-24 | 3230 | No | 2013-10-01 |  | 2014-07-24 | sites/IngCalidad/Metrologia/Lists/Instrumentos | Elemento
621 | 113095058 |  | Llave dinamométrica | Stahlwille | OK | OK | Stahlwille | 755/4 | TRUE | 4-40 Nw/m. | 0,25 Nw/m. | Hanging | Body 1 3230 | FALSE | FALSE | Ing. de Calidad | 90 | 601 | J.Martinez | 2014-04-25 | SI | 2014-07-24 | 3230 | No | 2013-10-01 |  | 2014-07-24 | sites/IngCalidad/Metrologia/Lists/Instrumentos | Elemento
622 | 113095055 |  | Llave dinamométrica | Stahlwille | OK | OK | Stahlwille | 755/4 | TRUE | 4-40 Nw/m. | 0,25 Nw/m. | Hanging | Body 1 3230 | FALSE | FALSE | Ing. de Calidad | 90 | 601 | J.Martinez | 2014-06-28 | SI | 2014-09-26 | 3230 | No | 2013-10-01 |  | 2014-09-26 | sites/IngCalidad/Metrologia/Lists/Instrumentos | Elemento
623 | 113095082 |  | Llave dinamométrica | Stahlwille | OK | OK | Stahlwille | 755/4 | TRUE | 4-40 Nw/m. | 0,25 Nw/m. | Hanging | Body 1 3230 | FALSE | FALSE | Ing. de Calidad | 90 | 601 | J.Martinez | 2014-06-11 | SI | 2014-09-09 | 3230 | No | 2013-10-01 |  | 2014-09-09 | sites/IngCalidad/Metrologia/Lists/Instrumentos | Elemento
624 | 113095023 |  | Llave dinamométrica | Stahlwille | OK | OK | Stahlwille | 755/4 | TRUE | 4-40 Nw/m. | 0,25 Nw/m. | Hanging | Body 1 3230 | FALSE | FALSE | Ing. de Calidad | 90 | 601 | J.Martinez | 2014-04-25 | SI | 2014-07-24 | 3230 | No | 2013-10-01 |  | 2014-07-24 | sites/IngCalidad/Metrologia/Lists/Instrumentos | Elemento
625 | 113095018 |  | Llave dinamométrica | Stahlwille | OK | OK | Stahlwille | 755/4 | TRUE | 4-40 Nw/m. | 0,25 Nw/m. | Hanging | Body 1 3230 | FALSE | FALSE | Ing. de Calidad | 90 | 601 | J.Martinez | 2014-04-25 | SI | 2014-07-24 | 3230 | No | 2013-10-01 |  | 2014-07-24 | sites/IngCalidad/Metrologia/Lists/Instrumentos | Elemento
626 | 113098059 |  | Llave dinamométrica | Stahlwille | OK | OK | Stahlwille | 755/4 | TRUE | 4-40 Nw/m. | 0,25 Nw/m. | Hanging | Body 1 3230 | FALSE | FALSE | Ing. de Calidad | 90 | 601 | J.Martinez | 2014-06-28 | SI | 2014-09-26 | 3230 | No | 2013-10-01 |  | 2014-09-26 | sites/IngCalidad/Metrologia/Lists/Instrumentos | Elemento
627 | 7159730 | A | Calibre | Mitutoyo | OK | OK |  | No | FALSE | 150 mm. | 0,01 mm. | Brotóns Esteve, Alfredo | Producción Prensas | FALSE | FALSE | Ing. de Calidad | 730 | 207 | J.Martinez | 2021-04-25 | NO | 2023-04-25 | 3130 | No | 1997-01-15 |  | 2023-04-25 | sites/IngCalidad/Metrologia/Lists/Instrumentos | Elemento
628 | 721581 | B | Reloj comparador | Mitutoyo | OK | OK | Digital | 748925 | FALSE | 0-12 mm. | 0,01 mm. | Javier Dominguez | Producción Prensas | FALSE | FALSE | Ing. de Calidad | 730 | 208 | J.Martinez | 2021-04-25 | NO | 2023-04-25 | 3130 | No | 2003-05-08 | Con base. | 2023-04-25 | sites/IngCalidad/Metrologia/Lists/Instrumentos | Elemento
629 | 42473 | C | Calibre | Mitutoyo | OK | OK | CD-15DC | 42473 | FALSE | 150 mm. | 0,01 mm. | CMM Body 3 After Framing | Ingeniería de Calidad | FALSE | FALSE | Ing. de Calidad | 730 | 207 | J. Martinez | 2021-04-18 | NO | 2023-04-18 | 3104 | No | 2014-04-02 | Body 3. | 2023-04-18 | sites/IngCalidad/Metrologia/Lists/Instrumentos | Elemento
630 | 112089016 |  | Llave dinamométrica | Stahlwille | OK | OK | 755/10 | 112089016 | TRUE | 20-100 Nw/m. | 0,25 Nw/m. | Hanging | Body 1 3230 | FALSE | FALSE | Ing. de Calidad | 90 | 601 | J. Martinez | 2014-05-16 | SI | 2014-08-14 | 3230 | No | 2013-10-10 |  | 2014-08-14 | sites/IngCalidad/Metrologia/Lists/Instrumentos | Elemento
631 | 112089026 |  | Llave dinamométrica | Stahlwille | OK | OK | 755/10 | 112089026 | TRUE | 20-100 Nw/m. | 0,25 Nw/m. | Hanging | Body 1 3230 | FALSE | FALSE | Ing. de Calidad | 90 | 601 | J. Martinez | 2014-06-11 | SI | 2014-09-09 | 3230 | No | 2013-10-10 |  | 2014-09-09 | sites/IngCalidad/Metrologia/Lists/Instrumentos | Elemento
632 | 112109017 |  | Llave dinamométrica | Stahlwille | OK | OK | 755/10 | 112109017 | TRUE | 20-100 Nw/m. | 0,25 Nw/m. | Hanging | Body 1 3230 | FALSE | FALSE | Ing. de Calidad | 90 | 601 | J. Martinez | 2014-04-15 | SI | 2014-07-14 | 3230 | No | 2013-10-10 |  | 2014-07-14 | sites/IngCalidad/Metrologia/Lists/Instrumentos | Elemento
633 | 112109038 |  | Llave dinamométrica | Stahlwille | OK | OK | 755/10 | 112109038 | TRUE | 20-100 Nw/m. | 0,25 Nw/m. | Hanging | Body 1 3230 | FALSE | FALSE | Ing. de Calidad | 90 | 601 | J. Martinez | 2014-06-25 | SI | 2014-09-23 | 3230 | No | 2013-10-10 |  | 2014-09-23 | sites/IngCalidad/Metrologia/Lists/Instrumentos | Elemento
634 | 112109040 |  | Llave dinamométrica | Stahlwille | OK | OK | 755/10 | 112109040 | TRUE | 20-100 Nw/m. | 0,25 Nw/m. | Hanging | Body 1 3230 | FALSE | FALSE | Ing. de Calidad | 90 | 601 | J. Martinez | 2014-04-15 | SI | 2014-07-14 | 3230 | No | 2013-10-10 |  | 2014-07-14 | sites/IngCalidad/Metrologia/Lists/Instrumentos | Elemento
635 | 112234028 |  | Llave dinamométrica | Stahlwille | OK | OK | 755/10 | 112234028 | TRUE | 20-100 Nw/m. | 0,25 Nw/m. | Hanging | Body 1 3230 | FALSE | FALSE | Ing. de Calidad | 90 | 601 | J. Martinez | 2014-04-15 | SI | 2014-07-14 | 3230 | No | 2013-10-10 |  | 2014-07-14 | sites/IngCalidad/Metrologia/Lists/Instrumentos | Elemento
636 | 113077095 |  | Llave dinamométrica | Stahlwille | OK | OK | 755/4 | 113077095 | TRUE | 4-40 Nw/m. | 0,25 Nw/m. | Hanging | Body 1 3230 | FALSE | FALSE | Ing. de Calidad | 90 | 601 | J.Martinez | 2014-04-15 | SI | 2014-07-14 | 3230 | No | 2013-10-10 |  | 2014-07-14 | sites/IngCalidad/Metrologia/Lists/Instrumentos | Elemento
637 | 113095133 |  | Llave dinamométrica | Stahlwille | OK | OK | 755/4 | 113095133 | TRUE | 4-40 Nw/m. | 0,25 Nw/m. | Hanging | Body 1 3230 | FALSE | FALSE | Ing. de Calidad | 90 | 601 | J. Martinez | 2014-04-15 | SI | 2014-07-14 | 3230 | No | 2013-10-10 |  | 2014-07-14 | sites/IngCalidad/Metrologia/Lists/Instrumentos | Elemento
638 | 113098048 |  | Llave dinamométrica | Stahlwille | OK | OK | 755/4 | 113098048 | TRUE | 4-40 Nw/m. | 0,25 Nw/m. | Hanging | Body 1 3230 | FALSE | FALSE | Ing. de Calidad | 90 | 601 | J. Martinez | 2014-06-28 | SI | 2014-09-26 | 3230 | No | 2013-10-10 |  | 2014-09-26 | sites/IngCalidad/Metrologia/Lists/Instrumentos | Elemento
639 | 113098072 |  | Llave dinamométrica | Stahlwille | OK | OK | 755/4 | 113098072 | TRUE | 4-40 Nw/m. | 0,25 Nw/m. | Hanging | Body 1 3230 | FALSE | FALSE | Ing. de Calidad | 90 | 601 | J. Martinez | 2014-04-15 | SI | 2014-07-14 | 3230 | No | 2013-10-10 |  | 2014-07-14 | sites/IngCalidad/Metrologia/Lists/Instrumentos | Elemento
640 | 113143005 |  | Llave dinamométrica | Stahlwille | OK | OK | 755/10 | 113143005 | TRUE | 20-100 Nw/m. | 0,25 Nw/m. | Hanging | Body 1 3230 | FALSE | FALSE | Ing. de Calidad | 90 | 601 | J. Martinez | 2014-06-25 | SI | 2014-09-23 | 3230 | No | 2013-10-10 |  | 2014-09-23 | sites/IngCalidad/Metrologia/Lists/Instrumentos | Elemento
641 | 113143015 |  | Llave dinamométrica | Stahlwille | OK | OK | 755/10 | 113143015 | TRUE | 20-100 Nw/m. | 0,25 Nw/m. | Hanging | Body 1 3230 | FALSE | FALSE | Ing. de Calidad | 90 | 601 | J. Martinez | 2014-04-15 | SI | 2014-07-14 | 3230 | No | 2013-10-10 |  | 2014-07-14 | sites/IngCalidad/Metrologia/Lists/Instrumentos | Elemento
642 | 113143021 |  | Llave dinamométrica | Stahlwille | OK | OK | 755/10 | 113143021 | TRUE | 20-100 Nw/m. | 0,25 Nw/m. | Hanging | Body 1 3230 | FALSE | FALSE | Ing. de Calidad | 90 | 601 | J.Martinez | 2014-06-12 | SI | 2014-09-10 | 3230 | No | 2013-10-10 |  | 2014-09-10 | sites/IngCalidad/Metrologia/Lists/Instrumentos | Elemento
643 | 113143030 |  | Llave dinamométrica | Stahlwille | OK | OK | 755/10 | 113143030 | TRUE | 20-100 Nw/m. | 0,25 Nw/m. | Hanging | Body 1 3230 | FALSE | FALSE | Ing. de Calidad | 90 | 601 | J.Martinez | 2014-04-15 | SI | 2014-07-14 | 3230 | No | 2013-10-10 |  | 2014-07-14 | sites/IngCalidad/Metrologia/Lists/Instrumentos | Elemento
644 | 113143031 |  | Llave dinamométrica | Stahlwille | OK | OK | 755/10 | 113143031 | TRUE | 20-100 Nw/m. | 0,25 Nw/m. | Hanging | Body 1 3230 | FALSE | FALSE | Ing. de Calidad | 90 | 601 | J.Martinez | 2014-06-15 | SI | 2014-09-13 | 3230 | No | 2013-10-10 |  | 2014-09-13 | sites/IngCalidad/Metrologia/Lists/Instrumentos | Elemento
645 | 113143032 |  | Llave dinamométrica | Stahlwille | OK | OK | 755/10 | 113143032 | TRUE | 20-100 Nw/m. | 0,25 Nw/m. | Hanging | Body 1 3230 | FALSE | FALSE | Ing. de Calidad | 90 | 601 | J.Martinez | 2014-06-28 | SI | 2014-09-26 | 3230 | No | 2013-10-10 |  | 2014-09-26 | sites/IngCalidad/Metrologia/Lists/Instrumentos | Elemento
646 | 113144001 |  | Llave dinamométrica | Stahlwille | OK | OK | 755/10 | 113144001 | TRUE | 20-100 Nw/m. | 0,25 Nw/m. | Hanging | Body 1 3230 | FALSE | FALSE | Ing. de Calidad | 90 | 601 | J.Martinez | 2014-06-25 | SI | 2014-09-23 | 3230 | No | 2013-10-10 |  | 2014-09-23 | sites/IngCalidad/Metrologia/Lists/Instrumentos | Elemento
647 | 113144002 |  | Llave dinamométrica | Stahlwille | OK | OK | 755/10 | 113144002 | TRUE | 20-100 Nw/m. | 0,25 Nw/m. | Hanging | Body 1 3230 | FALSE | FALSE | Ing. de Calidad | 90 | 601 | J.Martinez | 2014-04-15 | SI | 2014-07-14 | 3230 | No | 2013-10-10 |  | 2014-07-14 | sites/IngCalidad/Metrologia/Lists/Instrumentos | Elemento
648 | 2 | C | Calibre | Mitutoyo | OK | OK |  | No | FALSE | 150 mm. | 0,05 mm. | Javi González | Ingeniería de Calidad | FALSE | FALSE | Ing. de Calidad | 730 | 207 | J. Martinez | 2020-09-25 | NO | 2022-09-25 | 3104 | No | 2013-09-15 |  | 2022-09-25 | sites/IngCalidad/Metrologia/Lists/Instrumentos | Elemento
649 | J029318 |  | Llave dinamométrica | CAROLUS | OK | OK | 6900-07 | 6900-07 | FALSE | 8-70 Nw/m. | 5,0 Nw/m. | Pisos | Body 2 3220 | FALSE | FALSE | Ing. de Calidad | 180 | 601 | J.Martinez | 2021-03-11 | NO | 2021-09-07 | 3220 | No | 2013-11-12 | Motores | 2021-09-07 | sites/IngCalidad/Metrologia/Lists/Instrumentos | Elemento
650 | 0813006045 |  | Llave dinamométrica | BAHCO | OK | OK | 1851-100 | 1851-100 | FALSE | 10-100 Nw/m. | 5,0 Nw/m. | Bastidores V 408 | Body 1 3220 | FALSE | FALSE | Ing. de Calidad | 180 | 601 | J.Martinez | 2020-12-15 | NO | 2021-06-13 | 3220 | No | 2014-01-02 | Motores | 2021-06-13 | sites/IngCalidad/Metrologia/Lists/Instrumentos | Elemento
652 | 13412716 |  | Calibre | Mitutoyo | OK | OK |  | 13412716 | FALSE | 150 mm. | 0,01 mm. | Receiving | Producción Prensas | FALSE | FALSE | Ing. de Calidad | 730 | 207 | J. Martinez | 2021-03-14 | NO | 2023-03-14 | 3104 | No | 2014-03-10 |  | 2023-03-14 | sites/IngCalidad/Metrologia/Lists/Instrumentos | Elemento
1801 | 113095018 |  | Llave dinamométrica | Stahlwille | OK | OK | Stahlwille | 755/4 | TRUE | 4-40 Nw/m. | 0,25 Nw/m. | Hanging | Body 1 3230 | FALSE | FALSE | Ing. de Calidad | 90 | 601 | J.Martinez | 2014-04-25 | SI | 2014-07-24 | 3230 | No | 2013-10-01 |  | 2014-07-24 | sites/IngCalidad/Metrologia/Lists/Instrumentos | Elemento
654 | 34 | A | Calibre | Mitutoyo | OK | OK | 500-311 |  | FALSE | 150 mm. | 0,02 mm. | Sirera Clemente | Producción Prensas | FALSE | FALSE | Ing. de Calidad | 730 | 207 | J. Martinez | 2021-04-16 | NO | 2023-04-16 | 3130 | No | 2014-04-15 |  | 2023-04-16 | sites/IngCalidad/Metrologia/Lists/Instrumentos | Elemento
655 | 27474 | A | Llave DataMyte | Technologies | OK | OK | --------- | 29896 | TRUE | 200 Lib. |  | Hanging ( T-A ) | Body 1 3230 | FALSE | TRUE | Calib. Montaje | 180 | M005 | J. Martinez | 2013-08-21 | SI | 2014-02-17 | 3230 | No | 2013-08-21 |  | 2014-02-17 | sites/IngCalidad/Metrologia/Lists/Instrumentos | Elemento
656 | 14659653 | A | Calibre | Mitutoyo | OK | OK | CD-15APX | 14659653 | FALSE | 150 mm. | 0,01 mm. | Alejandro Roig Gayete | Producción Prensas | FALSE | FALSE | Ing. de Calidad | 730 | 207 | J.Martinez | 2020-07-16 | NO | 2022-07-16 | 3104 | No | 2015-07-15 |  | 2022-07-16 | sites/IngCalidad/Metrologia/Lists/Instrumentos | Elemento
657 | A107900 |  | Llave dinamométrica | Gedore | OK | OK | Gedore | 5550/10 | FALSE | 10-100 Nw/m. | 0,25 Nw/m. | Bastidores | Body 3 | FALSE | FALSE | Ing. de Calidad | 180 | 601 | J.Martinez | 2021-04-25 | NO | 2021-10-22 |  | No | 2014-07-01 |  | 2021-10-22 | sites/IngCalidad/Metrologia/Lists/Instrumentos | Elemento
658 | K-029343 |  | Llave dinamométrica | Gedore | OK | OK | Gedore | 4400-02 | FALSE | 2-25 Nw/m. | 0,25 Nw/m. | Bastidores | Body 3 | FALSE | FALSE | Ing. de Calidad | 180 | 601 | J.Martinez | 2021-04-25 | NO | 2021-10-22 |  | No | 2014-07-01 |  | 2021-10-22 | sites/IngCalidad/Metrologia/Lists/Instrumentos | Elemento
659 | H-071114 |  | Llave dinamométrica | Gedore | OK | OK | Gedore | 4400-02 | FALSE | 2-25 Nw/m. | 0,25 Nw/m. | Bastidores | Body 3 | FALSE | FALSE | Ing. de Calidad | 180 | 601 | J.Martinez | 2021-04-25 | NO | 2021-10-22 |  | No | 2014-07-01 |  | 2021-10-22 | sites/IngCalidad/Metrologia/Lists/Instrumentos | Elemento
660 | 14052277 | C | Reloj comparador | Mitutoyo | OK | OK | ------------ | 14052277 | FALSE | 0-12 mm. | 0,01 mm. | Romer | Ingeniería de Calidad | FALSE | FALSE | Ing. de Calidad | 730 | 208 | J.Martinez | 2020-10-28 | NO | 2022-10-28 | 3104 | No | 2014-10-28 |  | 2022-10-28 | sites/IngCalidad/Metrologia/Lists/Instrumentos | Elemento
661 | 14052332 | C | Reloj comparador | Mitutoyo | OK | OK | ------------ | 14052332 | FALSE | 0-12 mm. | 0,01 mm. | GOM BODY 1 | Ingeniería de Calidad | FALSE | FALSE | Ing. de Calidad | 730 | 208 | J.Martinez | 2020-10-28 | NO | 2022-10-28 | 3104 | No | 2014-10-28 |  | 2022-10-28 | sites/IngCalidad/Metrologia/Lists/Instrumentos | Elemento
662 | 14052321 | C | Reloj comparador | Mitutoyo | OK | OK | ------------ | 14052321 | FALSE | 0-12 mm. | 0,01 mm. | Jaume | Ingeniería de Calidad | FALSE | FALSE | Ing. de Calidad | 730 | 208 | J.Martinez | 2020-10-28 | NO | 2022-10-28 | 3104 | No | 2014-10-28 |  | 2022-10-28 | sites/IngCalidad/Metrologia/Lists/Instrumentos | Elemento
663 | 173495 |  | Máquina de medición tridimensional | Zeiss | OK | OK | PRO SELECT | 173495 | FALSE | 48x12,5x20 cm. | 0,001 mm. | FRAMING BODY III | Ingeniería de Calidad | FALSE | TRUE | Zeiss | 1825 | 701 | J. Martinez | 2017-03-14 | NO | 2022-03-13 | 3104 | No | 2014-02-27 |  | 2022-03-13 | sites/IngCalidad/Metrologia/Lists/Instrumentos | Elemento
664 | 173494 |  | Máquina de medición tridimensional | Zeiss | OK | OK | PRO SELECT | 173494 | FALSE | 48x12,5x20 cm. | 0,001 mm. | FRAMING BODY III | Ingeniería de Calidad | FALSE | TRUE | Zeiss | 1825 | 701 | J. Martinez | 2017-03-14 | NO | 2022-03-13 | 3104 | No | 2014-02-27 |  | 2022-03-13 | sites/IngCalidad/Metrologia/Lists/Instrumentos | Elemento
665 | 173538 |  | Máquina de medición tridimensional | Zeiss | OK | OK | PRO SELECT | 173538 | FALSE | 48x12,5x20 cm. | 0,001 mm. | LAYAUT BODY III | Ingeniería de Calidad | FALSE | TRUE | Zeiss | 1825 | 701 | J. Martinez | 2017-03-16 | NO | 2022-03-15 | 3104 | No | 2014-04-16 |  | 2022-03-15 | sites/IngCalidad/Metrologia/Lists/Instrumentos | Elemento
666 | 173537 |  | Máquina de medición tridimensional | Zeiss | OK | OK | PRO SELECT | 173537 | FALSE | 48x12,5x20 cm. | 0,001 mm. | LAYAUT BODY III | Ingeniería de Calidad | FALSE | TRUE | Zeiss | 1825 | 701 | J. Martinez | 2017-03-16 | NO | 2022-03-15 | 3104 | No | 2014-04-16 |  | 2022-03-15 | sites/IngCalidad/Metrologia/Lists/Instrumentos | Elemento
667 | 173616 |  | Máquina de medición tridimensional | Zeiss | OK | OK | PRO SELECT | 173616 | FALSE | 48x12,5x20 cm. | 0,001 mm. | STAMPING BODY I | Producción Prensas | FALSE | TRUE | Zeiss | 1825 | 701 | J. Martinez | 2018-12-18 | NO | 2023-12-17 | 3104 | No | 2014-02-20 |  | 2023-12-17 | sites/IngCalidad/Metrologia/Lists/Instrumentos | Elemento
668 | 173615 |  | Máquina de medición tridimensional | Zeiss | OK | OK | PRO SELECT | 173615 | FALSE | 48x12,5x20 cm. | 0,001 mm. | STAMPING BODY I | Producción Prensas | FALSE | TRUE | Zeiss | 1825 | 701 | J. Martinez | 2018-12-18 | NO | 2023-12-17 | 3104 | No | 2014-02-20 |  | 2023-12-17 | sites/IngCalidad/Metrologia/Lists/Instrumentos | Elemento
669 | 157641 |  | Máquina de medición tridimensional6 | Zeiss | OK | OK | PRO SELECT | 157641 | FALSE | 48x12,5x20 cm. | 0,001 mm. | UNDER/SIDE BODY III | Ingeniería de Calidad | FALSE | TRUE | Zeiss | 1826 | 701 | J. Martinez | 2020-02-28 | NO | 2025-02-27 | 3104 | No | 2014-03-27 |  | 2025-02-27 | sites/IngCalidad/Metrologia/Lists/Instrumentos | Elemento
670 | 157640 |  | Máquina de medición tridimensional | Zeiss | OK | OK | PRO SELECT | 157640 | FALSE | 48x12,5x20 cm. | 0,001 mm. | UNDER/SIDE BODY III | Ingeniería de Calidad | FALSE | TRUE | Zeiss | 1825 | 701 | J. Martinez | 2020-02-28 | NO | 2025-02-26 | 3104 | No | 2014-03-27 |  | 2025-02-26 | sites/IngCalidad/Metrologia/Lists/Instrumentos | Elemento
671 | 14136915 |  | Calibre | Mitutoyo | OK | OK |  | 14136915 | FALSE | 150 mm. | 0,01 mm. | BODY 3 CMM Layout | Ingeniería de Calidad | FALSE | FALSE | Ing. de Calidad | 730 | 207 | J.Martinez | 2021-04-29 | NO | 2023-04-29 | 3104 | No | 2014-07-29 |  | 2023-04-29 | sites/IngCalidad/Metrologia/Lists/Instrumentos | Elemento
672 | 14134947 |  | Calibre | Mitutoyo | OK | OK |  | 14134947 | FALSE | 150 mm. | 0,01 mm. | BODY 3 CMM Laterales | Ingeniería de Calidad | FALSE | FALSE | Ing. de Calidad | 730 | 207 | J.Martinez | 2020-07-29 | NO | 2022-07-29 | 3104 | No | 2014-07-29 |  | 2022-07-29 | sites/IngCalidad/Metrologia/Lists/Instrumentos | Elemento
673 | 14137205 |  | Calibre | Mitutoyo | OK | OK |  | 14137205 | FALSE | 150 mm. | 0,01 mm. | Luis Cuenca | Ingeniería de Calidad | FALSE | FALSE | Ing. de Calidad | 730 | 207 | J.Martinez | 2020-09-25 | NO | 2022-09-25 | 3104 | No | 2014-09-15 |  | 2022-09-25 | sites/IngCalidad/Metrologia/Lists/Instrumentos | Elemento
674 | 46023440 |  | Micrómetro de exteriores | Mitutoyo | OK | OK |  | 46023440 | FALSE | 0-25 mm. | 0,01 mm. | Luis Ribera | Producción Prensas | FALSE | FALSE | Ing. de Calidad | 730 | 202 | J.Martinez | 2020-09-20 | NO | 2022-09-20 | 3104 | No | 2014-09-20 |  | 2022-09-20 | sites/IngCalidad/Metrologia/Lists/Instrumentos | Elemento
675 | 46007250 |  | Micrómetro de exteriores | Mitutoyo | OK | OK |  | 46007250 | FALSE | 0-25 mm. | 0,01 mm. | Victor Maldonado | Producción Prensas | FALSE | FALSE | Ing. de Calidad | 730 | 202 | J.Martinez | 2020-09-16 | NO | 2022-09-16 | 3104 | No | 2014-09-20 |  | 2022-09-16 | sites/IngCalidad/Metrologia/Lists/Instrumentos | Elemento
676 | 46039906 |  | Micrómetro de exteriores | Mitutoyo | OK | OK |  | 46039906 | FALSE | 0-25 mm. | 0,01 mm. | Jose Albuixech | Producción Prensas | FALSE | FALSE | Ing. de Calidad | 730 | 202 | J.Martinez | 2020-04-20 | NO | 2022-04-20 | 3104 | No | 2014-09-20 |  | 2022-04-20 | sites/IngCalidad/Metrologia/Lists/Instrumentos | Elemento
677 | 46004156 |  | Micrómetro de exteriores | Mitutoyo | OK | OK |  | 46004156 | FALSE | 0-25 mm. | 0,01 mm. | Carlos Campillo | Producción Prensas | FALSE | FALSE | Ing. de Calidad | 730 | 202 | J.Martinez | 2021-04-20 | NO | 2023-04-20 | 3104 | No | 2014-09-20 |  | 2023-04-20 | sites/IngCalidad/Metrologia/Lists/Instrumentos | Elemento
678 | 46007222 | C | Micrómetro de exteriores | Mitutoyo | OK | OK |  | 46007222 | FALSE | 0-25 mm. | 0,01 mm. | Carlos Garcia | Producción Prensas | FALSE | FALSE | Ing. de Calidad | 730 | 202 | J. Martinez | 2020-04-24 | NO | 2022-04-24 | 3104 | No | 2014-07-24 |  | 2022-04-24 | sites/IngCalidad/Metrologia/Lists/Instrumentos | Elemento
679 | 46007235 | C | Micrómetro de exteriores | Mitutoyo | OK | OK |  | 46007235 | FALSE | 0-25 mm. | 0,01 mm. | Fernando Carrero | Producción Prensas | FALSE | FALSE | Ing. de Calidad | 730 | 202 | J. Martinez | 2020-07-24 | NO | 2022-07-24 | 3104 | No | 2014-07-24 |  | 2022-07-24 | sites/IngCalidad/Metrologia/Lists/Instrumentos | Elemento
680 | 46006868 | C | Micrómetro de exteriores | Mitutoyo | OK | OK |  | 46006868 | FALSE | 0-25 mm. | 0,01 mm. | Higinio Ramiro Berzosa | Producción Prensas | FALSE | FALSE | Ing. de Calidad | 730 | 202 | J. Martinez | 2020-07-24 | NO | 2022-07-24 | 3104 | No | 2014-07-24 |  | 2022-07-24 | sites/IngCalidad/Metrologia/Lists/Instrumentos | Elemento
681 | 14013861 | M | Pie de rey | Mitutoyo | OK | OK |  | No | FALSE | 300 mm. | 0,02 mm. | Receiving | Producción Prensas | FALSE | FALSE | Ing. de Calidad | 730 | 207 | J.Martinez | 2020-09-09 | NO | 2022-09-09 | 3130 | No | 2014-09-09 |  | 2022-09-09 | sites/IngCalidad/Metrologia/Lists/Instrumentos | Elemento
682 | SN11-161227 |  | Boquilla dinamométrica | GARANT | OK | OK | 656055-25 | 656055-25 | FALSE | 3-25 Nw/m. | 1,0 Nw/m. | Pisos V- 408 | Body 1 3220 | FALSE | FALSE | Ing. de Calidad | 180 | 601 | J.Martinez | 2021-01-25 | NO | 2021-07-24 | 3220 | No | 2014-07-28 |  | 2021-07-24 | sites/IngCalidad/Metrologia/Lists/Instrumentos | Elemento
683 | MTO-01-46 |  | Reloj comparador | ESM | OK | OK |  | MTO-01-46 | FALSE | 0-12 mm. | 0,01 mm. | Laboratorio Prensas | Producción Prensas | FALSE | FALSE | Ing. de Calidad | 730 | 208 208 | J.Martinez | 2021-04-25 | NO | 2023-04-25 | 3130 | No | 2016-11-10 |  | 2023-04-25 | sites/IngCalidad/Metrologia/Lists/Instrumentos | Elemento
684 | 1009121036 |  | Calibre | HP-DIGI-MET | OK | OK |  |  | FALSE | 150 mm. | 0,01 mm. | M.E.G. | Body 1 3230 | FALSE | FALSE | Ing. de Calidad | 730 | 207 | J.Martinez | 2020-10-29 | NO | 2022-10-29 | 3230 | No | 2014-10-29 |  | 2022-10-29 | sites/IngCalidad/Metrologia/Lists/Instrumentos | Elemento
685 | EH-20128 |  | Util Patrón Verificación Hand-Held |  | OK | OK |  | eH-20128 | FALSE | 7.99-0,01 - 1 mm. | 0,01 mm. | M.E.G. | Body 1 3230 | FALSE | FALSE | Ing. de Calidad | 365 | 1403 | J. Martinez | 2020-10-25 | NO | 2021-10-25 | 3230 | No | 2014-10-26 |  | 2021-10-25 | sites/IngCalidad/Metrologia/Lists/Instrumentos | Elemento
686 | 22 | B | Micrómetro de exteriores | Mitutoyo | OK | OK | 1079124 | 1029124 | FALSE | 0-25 mm. | 0,01 mm. | Pablo Aguilar | Producción Prensas | FALSE | FALSE | Ing. de Calidad | 730 | 202 | J. Martinez | 2020-07-20 | NO | 2022-07-20 | 3104 | No | 2014-09-20 |  | 2022-07-20 | sites/IngCalidad/Metrologia/Lists/Instrumentos | Elemento
687 | 13160742 |  | Calibre | Mitutoyo | OK | OK | 101995 | 101995 | TRUE | 150 mm. | 0,05 mm. | Linea 113 | Producción Prensas | FALSE | FALSE | Ing. de Calidad | 730 | 207 | J. Martinez | 2019-11-17 | NO | 2021-11-16 | 3130 | No | 2014-11-17 |  | 2021-11-16 | sites/IngCalidad/Metrologia/Lists/Instrumentos | Elemento
688 | 5064504 |  | Calibre | Mitutoyo | OK | OK |  |  | TRUE | 100 mm. | 0,05 mm. | Luis Salvador | Producción Prensas | FALSE | FALSE | Ing. de Calidad | 730 | 207 | J. Martinez | 2019-11-17 | NO | 2021-11-16 | 3130 | No | 2014-11-17 |  | 2021-11-16 | sites/IngCalidad/Metrologia/Lists/Instrumentos | Elemento
689 | K016306 | M | Llave dinamométrica Blue Buck | Gedore | OK | OK |  | 753-11 | FALSE | 2-12 NW | 0,5 mm | Blue Buck | Ingeniería de Calidad | FALSE | FALSE | Ing. de Calidad | 180 | 601 | J. Martinez | 2021-04-15 | NO | 2021-10-12 | 3104 | No | 2012-10-15 |  | 2021-10-12 | sites/IngCalidad/Metrologia/Lists/Instrumentos | Elemento
690 | K016346 | M | Llave dinamométrica Blue Buck | Gedore | OK | OK |  | 753-11 | FALSE | 2-12 NW | 0,5 mm | Blue Buck | Ingeniería de Calidad | FALSE | FALSE | Ing. de Calidad | 180 | 601 | J. Martinez | 2021-04-15 | NO | 2021-10-12 | 3104 | No | 2012-10-15 |  | 2021-10-12 | sites/IngCalidad/Metrologia/Lists/Instrumentos | Elemento
691 | 140061 | C | Máquina de medición Gom | GOM | OK | OK | 140061 | 140061 | FALSE | ----------------- | 0,001 mm. | Alejandro/Salva | Ingeniería de Calidad | FALSE | FALSE | GOM | 1800 | 701 | J. Martinez | 2016-07-10 | NO | 2021-06-14 | 3104 |  | 2014-07-10 |  | 2021-06-14 | sites/IngCalidad/Metrologia/Lists/Instrumentos | Elemento
692 | 176 |  | Util Patron Inora |  | OK | OK | 176 | 176 | TRUE | 6-21mm | 0,01 mm. | Komeg | Body 1 3230 | FALSE | FALSE | Ing. de Calidad | 365 | 1402 | J. Martinez | 2018-11-15 | SI | 2019-11-15 | 3230 | No | 2013-11-29 |  | 2019-11-15 | sites/IngCalidad/Metrologia/Lists/Instrumentos | Elemento
693 | 100 |  | Galgas equipo ultrasonidos |  | OK | OK |  |  | TRUE |  |  | Bastidores V 408 | Body 1 3220 | FALSE | FALSE | Ing. de Calidad | 365 | NO | J. Martinez | 2014-11-10 | SI | 2015-11-10 | 3220 | No | 2014-11-10 |  | 2015-11-10 | sites/IngCalidad/Metrologia/Lists/Instrumentos | Elemento
694 | 200 |  | Galgas equipo ultrasonidos |  | OK | OK |  |  | TRUE |  |  | Bastidores C520 | Body 2 3220 | FALSE | FALSE | Ing. de Calidad | 365 | NO | J.Martinez | 2014-11-10 | SI | 2015-11-10 | 3220 | No | 2014-11-10 |  | 2015-11-10 | sites/IngCalidad/Metrologia/Lists/Instrumentos | Elemento
695 | 47164580 | A | Micrómetro de exteriores | Mitutoyo | OK | OK |  | 47164580 | FALSE | 0-25 mm. | 0,01 mm. | Vicente Navarro | Producción Prensas | FALSE | FALSE | Ing. de Calidad | 730 | 202 | J.Martinez | 2021-04-20 | NO | 2023-04-20 | 3104 | No | 2015-02-20 |  | 2023-04-20 | sites/IngCalidad/Metrologia/Lists/Instrumentos | Elemento
696 | 14255191 | C | Calibre | Mitutoyo | OK | OK |  | 14255191 | TRUE | 150 mm. | 0,01 mm. | Virginia Bernal | Ingeniería de Calidad | FALSE | FALSE | Ing. de Calidad | 730 | 207 | J. Martinez | 2020-02-11 | NO | 2022-02-10 | 3104 | No | 2015-02-11 |  | 2022-02-10 | sites/IngCalidad/Metrologia/Lists/Instrumentos | Elemento
697 | 147 | M | Calibre | Helios | OK | OK | 147 | 147 | FALSE | 150 mm. | 0,01 mm. | Calidad | Ingeniería de Calidad | FALSE | FALSE | Ing. de Calidad | 730 | 207 | J. Martinez | 2021-03-20 | NO | 2023-03-20 | 3104 | No | 2014-12-20 |  | 2023-03-20 | sites/IngCalidad/Metrologia/Lists/Instrumentos | Elemento
698 | SN14-181377 |  | Boquilla dinamométrica | GARANT | OK | OK |  | SN14-181377 | FALSE | 3-25 Nw/m. | 1,0 Nw/m. | Laterales | Body 1 3220 | FALSE | FALSE | Ing. de Calidad | 180 | 601 | J.Martinez | 2021-03-10 | NO | 2021-09-06 | 3220 | No | 2015-02-10 |  | 2021-09-06 | sites/IngCalidad/Metrologia/Lists/Instrumentos | Elemento
699 | H1003867 | C | Calibre | Holex | OK | OK |  | H1003867 | FALSE | 150 mm. | 0,01 mm. | GOM | Ingeniería de Calidad | FALSE | FALSE | Ing. de Calidad | 730 | 207 | J. Martinez | 2021-01-26 | NO | 2023-01-26 | 3104 | No | 2015-01-26 |  | 2023-01-26 | sites/IngCalidad/Metrologia/Lists/Instrumentos | Elemento
700 | A-115101 |  | Llave dinamométrica | Tormaster | OK | OK | Tormaster |  | FALSE | 60-300 Nw/m. | 0,25 Nw/m. | Pisos | Body 3 | FALSE | FALSE | Ing. de Calidad | 180 | 601 | J.Martinez | 2021-04-10 | NO | 2021-10-07 |  | No | 2014-07-01 |  | 2021-10-07 | sites/IngCalidad/Metrologia/Lists/Instrumentos | Elemento
701 | K-029323 |  | Llave dinamométrica | Gedore | OK | OK | Gedore | 4400/02 | FALSE | 2-25 Nw/m. | 0,25 Nw/m. | Laterales | Body 3 | FALSE | FALSE | Ing. de Calidad | 180 | 601 | J.Martinez | 2021-04-20 | NO | 2021-10-17 |  | No | 2015-03-01 |  | 2021-10-17 | sites/IngCalidad/Metrologia/Lists/Instrumentos | Elemento
702 | C-090170 |  | Llave dinamométrica | Gedore | OK | OK | Gedore | 4550/30 | FALSE | 60-300 Nw/m. | 0,25 Nw/m. | Laterales | Body 3 | FALSE | FALSE | Ing. de Calidad | 180 | 601 | J.Martinez | 2021-04-25 | NO | 2021-10-22 |  | No | 2015-03-01 |  | 2021-10-22 | sites/IngCalidad/Metrologia/Lists/Instrumentos | Elemento
703 | K-029347 |  | Llave dinamométrica | Gedore | OK | OK | Gedore | 4400/02 | FALSE | 2-25 Nw/m. | 0,25 Nw/m. | Laterales | Body 3 | FALSE | FALSE | Ing. de Calidad | 180 | 601 | J. Martinez | 2021-04-25 | NO | 2021-10-22 | 3220 | No | 2015-05-10 |  | 2021-10-22 | sites/IngCalidad/Metrologia/Lists/Instrumentos | Elemento
704 | L-01 |  | Reloj comparador | MAUSER | OK | OK |  | L-01 | FALSE | 0-10,0 mm. | 0,1 mm. | Laboratorio prensas | Producción Prensas | FALSE | FALSE | Ing. de Calidad | 730 | 205 | J.Martinez | 2020-07-25 | NO | 2022-07-25 | 3104 | No | 2015-09-30 |  | 2022-07-25 | sites/IngCalidad/Metrologia/Lists/Instrumentos | Elemento
705 | 2220064 |  | Llave dinamométrica | TorcoFix Z | OK | OK | 4400-02 | 4400-02 | TRUE | 2-25 Nw/m. | 0,10 Nw/m. | PISOS | Body 2 3220 | FALSE | FALSE | Ing. de Calidad | 90 | 601 | J. Martinez | 2017-09-25 | SI | 2017-12-24 | 3220 | No | 2015-07-25 |  | 2017-12-24 | sites/IngCalidad/Metrologia/Lists/Instrumentos | Elemento
706 | 7208729 | C | Micrómetro de exteriores | Mitutoyo | OK | OK |  | 7208729 | FALSE | 0-25 mm. | 0,01 mm. | DAVID LLORET | Producción Prensas | FALSE | FALSE | Ing. de Calidad | 730 | 202 | J. Martinez | 2020-07-25 | NO | 2022-07-25 | 3104 | No | 2015-04-15 |  | 2022-07-25 | sites/IngCalidad/Metrologia/Lists/Instrumentos | Elemento
707 | A107895 |  | Llave dinamométrica | Gedore | OK | OK | Gedore | 5550/10 | FALSE | 10-100 Nw/m. | 0,10 Nw/m. | Pisos | Body 3 | FALSE | FALSE | Ing. de Calidad | 180 | 601 | J.Martinez | 2021-04-09 | NO | 2021-10-06 | 3220 | No | 2018-02-09 |  | 2021-10-06 | sites/IngCalidad/Metrologia/Lists/Instrumentos | Elemento
708 | 212 |  | Reloj comparador | Baxlo | OK | OK |  | 212 | FALSE | 0-10 mm. | 0,10 mm. | Oficina prensas | Producción Prensas | FALSE | FALSE | Ing. de Calidad | 730 | 205 | J.Martinez | 2020-09-20 | NO | 2022-09-20 | 3130 | No | 2015-09-30 |  | 2022-09-20 | sites/IngCalidad/Metrologia/Lists/Instrumentos | Elemento
709 | 43 |  | Reloj comparador | Rambold | OK | OK |  | 43 | FALSE | 0-10 mm. | 0,10 mm. | Oficina prensas | Producción Prensas | FALSE | FALSE | Ing. de Calidad | 730 | 205 | J.Martinez | 2020-09-25 | NO | 2022-09-25 | 3130 | No | 2015-09-25 |  | 2022-09-25 | sites/IngCalidad/Metrologia/Lists/Instrumentos | Elemento
710 | GGN-1-6001 |  | Reloj comparador | Käifer | OK | OK |  | GGN-1-6001 | FALSE | 0-10,0 mm. | 0,1 mm. | Oficina prensas | Producción Prensas | FALSE | FALSE | Ing. de Calidad | 730 | 205 | J.Martinez | 2020-09-30 | NO | 2022-09-30 | 3130 | No | 2015-09-30 |  | 2022-09-30 | sites/IngCalidad/Metrologia/Lists/Instrumentos | Elemento
711 | 7530SI | C | Máquina de medición (Láser) | Hexagon | OK | OK | 7530SI | 7530SI | FALSE | ----------------- | 0,001 mm. | Ing. Calidad | Ingeniería de Calidad | FALSE | TRUE | Hexagon | 1096 | 701 | J. Martinez | 2020-01-17 | NO | 2023-01-17 | 3104 | No | 2014-11-10 |  | 2023-01-17 | sites/IngCalidad/Metrologia/Lists/Instrumentos | Elemento
712 | C-01 |  | Galga equipo Sonda CL5 |  | OK | OK |  |  | TRUE |  |  | Ing. Calidad | Ingeniería de Calidad | FALSE | FALSE | Ing. de Calidad | 365 | NO | J.Martinez | 2018-03-10 | SI | 2019-03-10 | 3104 | No | 2015-06-10 | Verificación visual | 2019-03-10 | sites/IngCalidad/Metrologia/Lists/Instrumentos | Elemento
713 | 008 |  | Reloj comparador | Baxlo | OK | OK | 008 | 008 | FALSE | 0-10 mm. | 0,10 mm. | Calidad | Ingeniería de Calidad | FALSE | FALSE | Ing. de Calidad | 730 | 205 | J.Martinez | 2021-03-16 | NO | 2023-03-16 | 3104 | No | 2016-02-16 |  | 2023-03-16 | sites/IngCalidad/Metrologia/Lists/Instrumentos | Elemento
714 | UJV 570 |  | Reloj comparador | Mitutoyo | OK | OK |  | UJV 570 | TRUE | 0-12 mm. | 0,01 mm. | Jose Atanasio | Matricería | FALSE | FALSE | Ing. de Calidad | 730 | 208 | J.Martinez | 2017-11-26 | SI | 2019-11-26 | 3135 | No | 2015-11-26 |  | 2019-11-26 | sites/IngCalidad/Metrologia/Lists/Instrumentos | Elemento
715 | 211236002 |  | Llave Dinamometrica | Mitutoyo | OK | OK |  |  | FALSE | 4-20 Nw/m. | 0,5 Nw/m. |  | Engatillado | FALSE | FALSE | Ing. de Calidad | 180 | 601 | J.Martinez | 2021-03-20 | NO | 2021-09-16 | 3230 | No | 2020-09-20 |  | 2021-09-16 | sites/IngCalidad/Metrologia/Lists/Instrumentos | Elemento
716 | 215236013 |  | Llave Dinamometrica | Mitutoyo | OK | OK |  |  | TRUE | 4-20 Nw/m. | 0,5 Nw/m. | Engatillado | Engatillado | FALSE | FALSE | Ing. de Calidad | 180 | 601 | J.Martinez | 2020-09-20 | SI | 2021-03-19 | 3230 | No | 2020-06-21 |  | 2021-03-19 | sites/IngCalidad/Metrologia/Lists/Instrumentos | Elemento
717 | 123226 | M | Palpador de espesores | Mitutoyo | OK | OK |  | 123226 | FALSE | 0-12,0 mm. | 0,01 mm. | Inf. Técnica | Ingeniería de Calidad | FALSE | FALSE | Ing. de Calidad | 730 | 208 | J. Martinez | 2020-06-25 | NO | 2022-06-25 | 3104 | No | 2015-06-25 |  | 2022-06-25 | sites/IngCalidad/Metrologia/Lists/Instrumentos | Elemento
718 | 47 | M | Calibre | Mitutoyo | OK | OK |  | No | FALSE | 150 mm. | 0,05 mm. | Miguel Arche | Laboratorio TDT | FALSE | FALSE | Ing. de Calidad | 730 | 207 | J.Martinez | 2021-05-24 | NO | 2023-05-24 | 3104 | No | 1997-01-15 |  | 2023-05-24 | sites/IngCalidad/Metrologia/Lists/Instrumentos | Elemento
719 | C-104335 |  | Llave dinamométrica | Gedore | OK | OK | Gedore |  | FALSE | 20-100 Nw/m. | 0,25 Nw/m. | Pisos | Body 3 | FALSE | FALSE | Ing. de Calidad | 180 | 601 | J.Martinez | 2021-04-10 | NO | 2021-10-07 |  | No | 2016-03-20 |  | 2021-10-07 | sites/IngCalidad/Metrologia/Lists/Instrumentos | Elemento
720 | 9263004 | M | Micrómetro de exteriores | Mitutoyo | OK | OK |  | 9263004 | FALSE | 0-25 mm. | 0,01 mm. | Inf. Técnica | Ingeniería de Calidad | FALSE | FALSE | Ing. de Calidad | 730 | 202 | J.Martinez | 2021-03-20 | NO | 2023-03-20 | 3104 | No | 2016-03-20 |  | 2023-03-20 | sites/IngCalidad/Metrologia/Lists/Instrumentos | Elemento
722 | 13047310 |  | Calibre | Mitutoyo | OK | OK |  | 13047310 | FALSE | 150 mm. | 0,05 mm. | Calero Cruz | Matricería | FALSE | FALSE | Ing. de Calidad | 730 | 207 | J.Martinez | 2021-04-25 | NO | 2023-04-25 | 3135 | No | 2004-02-12 |  | 2023-04-25 | sites/IngCalidad/Metrologia/Lists/Instrumentos | Elemento
723 | 13070945 |  | Calibre | Mitutoyo | OK | OK |  | 13070945 | FALSE | 150 mm. | 0,05 mm. | Calafora Picazo | Matricería | FALSE | FALSE | Ing. de Calidad | 730 | 207 | J.Martinez | 2021-04-25 | NO | 2023-04-25 | 3135 | No | 2004-02-12 |  | 2023-04-25 | sites/IngCalidad/Metrologia/Lists/Instrumentos | Elemento
724 | 70317786 |  | Calibre | Mitutoyo | OK | OK |  | 70317786 | FALSE | 150 mm. | 0,05 mm. | Morilla Bellido | Matricería | FALSE | FALSE | Ing. de Calidad | 730 | 207 | J.Martinez | 2021-04-25 | NO | 2023-04-25 | 3135 | No | 2004-02-12 |  | 2023-04-25 | sites/IngCalidad/Metrologia/Lists/Instrumentos | Elemento
725 | 46211987 | B | Micrómetro de exteriores | Mitutoyo | OK | OK |  | 46211987 | FALSE | 0-25 mm. | 0,01 mm. | Jose Calabuig | Producción Prensas | FALSE | FALSE | Ing. de Calidad | 730 | 202 | J. Martinez | 2020-04-25 | NO | 2022-04-25 | 3130 | No | 2016-04-20 | ERTE | 2022-04-25 | sites/IngCalidad/Metrologia/Lists/Instrumentos | Elemento
727 | 0203601946 |  | Llave dinamométrica | Bahco | OK | OK |  |  | FALSE | 2-25 Nw/m. | 1,0 Nw/m. | Pisos | Body 1 3220 | FALSE | FALSE | Ing. de Calidad | 180 | 601 | J. Martinez | 2021-01-25 | NO | 2021-07-24 | 3220 | No | 2016-07-25 |  | 2021-07-24 | sites/IngCalidad/Metrologia/Lists/Instrumentos | Elemento
728 | 14583847 | M | Calibre | Mitutoyo | OK | OK | 14583847 |  | FALSE | 150 mm. | 0,01 mm. | Alberto CMM Engatillado | Engatillado | FALSE | FALSE | Ing. de Calidad | 730 | 207 | J. Martinez | 2020-07-24 | NO | 2022-07-24 | 3140 | No | 2016-09-24 |  | 2022-07-24 | sites/IngCalidad/Metrologia/Lists/Instrumentos | Elemento
729 | 322280 |  | Reloj palpador | Mitutoyo | OK | OK | UDT/735 | 513-404 | FALSE | 0-1,2 mm. | 0,01 mm. | Saez , Alfredo | Matricería | FALSE | FALSE | Ing. de Calidad | 730 | 208 | J. Martinez | 2020-09-01 | NO | 2022-09-01 | 3135 | No | 2016-09-01 |  | 2022-09-01 | sites/IngCalidad/Metrologia/Lists/Instrumentos | Elemento
730 | 7208242 | C | Micrómetro de exteriores | Mitutoyo | OK | OK |  | 7208242 | FALSE | 0-25 mm. | 0,01 mm. | Chaques Asins | Producción Prensas | FALSE | FALSE | Ing. de Calidad | 730 | 202 | J. Martinez | 2020-07-08 | NO | 2022-07-08 | 3104 | No | 1992-09-28 |  | 2022-07-08 | sites/IngCalidad/Metrologia/Lists/Instrumentos | Elemento
731 | 13286497 |  | Calibre | Mitutoyo | OK | OK |  | 13286497 | FALSE | 150 mm. | 0,05 mm. | Gonzalvez, Santiago | Matricería | FALSE | FALSE | Ing. de Calidad | 730 | 207 | J.Martinez | 2020-09-25 | NO | 2022-09-25 | 3135 | No | 2016-06-25 |  | 2022-09-25 | sites/IngCalidad/Metrologia/Lists/Instrumentos | Elemento
732 | 4202 |  | Reloj Comparador | Rambold | OK | OK |  | 4202 | TRUE | 0-10 mm. | 0-10 mm. | Barrios | Body 1 3220 | FALSE | FALSE | Ing. de Calidad | 730 | 205 | J. Martinez | 2017-09-16 | SI | 2019-09-16 | 3220 | No | 2016-09-16 |  | 2019-09-16 | sites/IngCalidad/Metrologia/Lists/Instrumentos | Elemento
733 | 126 | M | Llave dinamométrica | Tohnichi | OK | OK |  | 126 | FALSE | 50-450 Kg/cm. | 5,0 Kg/cm. | Receiving | Producción Prensas | FALSE | FALSE | Ing. de Calidad | 180 | 601 | J. Martinez | 2021-03-10 | NO | 2021-09-06 | 3130 | No | 2016-09-09 |  | 2021-09-06 | sites/IngCalidad/Metrologia/Lists/Instrumentos | Elemento
734 | 52 | A | Calibre | Mitutoyo | OK | OK |  | 52 | FALSE | 150 mm. | 0,02 mm. | Jose Saiz Quiles | Producción Prensas | FALSE | FALSE | Ing. de Calidad | 730 | 207 | J.Martinez | 2020-09-15 | NO | 2022-09-15 | 3130 | No | 2016-09-15 |  | 2022-09-15 | sites/IngCalidad/Metrologia/Lists/Instrumentos | Elemento
735 | 8163787 | M | Micrómetro de exteriores | Mitutoyo | OK | OK |  | 8163787 | FALSE | 0-25 mm. | 0,01 mm. | Jose Gimeno | Producción Prensas | FALSE | FALSE | Ing. de Calidad | 730 | 202 | J.Martinez | 2020-09-15 | NO | 2022-09-15 | 3104 | No | 2016-09-15 |  | 2022-09-15 | sites/IngCalidad/Metrologia/Lists/Instrumentos | Elemento
736 | 46210420 | M | Micrómetro de exteriores | Mitutoyo | OK | OK |  | 46210420 | FALSE | 0-25 mm. | 0,01 mm. | Jose Saiz Quiles | Producción Prensas | FALSE | FALSE | Ing. de Calidad | 730 | 202 | J.Martinez | 2020-09-15 | NO | 2022-09-15 | 3104 | No | 2016-09-15 |  | 2022-09-15 | sites/IngCalidad/Metrologia/Lists/Instrumentos | Elemento
737 | 15021274 |  | Reloj Comparador | Mitutoyo | OK | OK |  | 15021274 | FALSE | 0-12mm | 0,01 mm. | Barrios | Body 1 3220 | FALSE | FALSE | Ing. de Calidad | 730 | 205 | J. Martinez | 2020-03-10 | NO | 2022-03-10 | 3220 | No | 2016-09-20 |  | 2022-03-10 | sites/IngCalidad/Metrologia/Lists/Instrumentos | Elemento
738 | A16028294 |  | Calibre | Mitutoyo | OK | OK |  | A16028294 | TRUE | 150 mm. | 0,01 mm. | Vicente David Zamora | Matricería | FALSE | FALSE | Ing. de Calidad | 730 | 207 | J. Martinez | 2019-09-23 | NO | 2021-09-22 | 3135 | No | 2016-09-23 |  | 2021-09-22 | sites/IngCalidad/Metrologia/Lists/Instrumentos | Elemento
739 | 15069211 |  | Reloj comparador | Atorm | OK | OK |  |  | FALSE | 0-25,4mm | 0,1 mm. | M.E.G. | Body 1 3230 | FALSE | FALSE | Ing. de Calidad | 730 | 208 | J.Martinez | 2020-10-29 | NO | 2022-10-29 | 3230 | No | 2020-10-29 |  | 2022-10-29 | sites/IngCalidad/Metrologia/Lists/Instrumentos | Elemento
740 | M-03-1160 |  | Micrómetro de exteriores | Mitutoyo | OK | OK |  | M-03-1160 | FALSE | 0-25 mm. | 0,01 mm. | Taller Afilados | Matricería | FALSE | FALSE | Ing. de Calidad | 730 | 202 | J. Martinez | 2020-10-04 | NO | 2022-10-04 | 3135 | No | 2016-10-04 |  | 2022-10-04 | sites/IngCalidad/Metrologia/Lists/Instrumentos | Elemento
741 | EH-20141 | C | Util Patrón Verificación Hand-Held |  | OK | OK |  | eH-20141 | FALSE | 8,0 y 0,0 - 1,02 mm. | 0,01 mm. | Linea OK | Body 1 3230 | FALSE | FALSE | Ing. de Calidad | 365 | 1403 | J.Martinez | 2020-10-26 | NO | 2021-10-26 | 3230 | No | 2016-10-26 |  | 2021-10-26 | sites/IngCalidad/Metrologia/Lists/Instrumentos | Elemento
742 | 6Y12757 |  | Reloj comparador | Tesa | OK | OK |  | 6Y12757 | TRUE | 0-1 mm. | 0,01 mm. | Jose Atanasio | Matricería | FALSE | FALSE | Ing. de Calidad | 730 | 208 | J. Martinez | 2017-11-07 | SI | 2019-11-07 | 3135 | No | 2016-11-07 |  | 2019-11-07 | sites/IngCalidad/Metrologia/Lists/Instrumentos | Elemento
743 | VTX-876 |  | Reloj Comparador | Mitutoyo | OK | OK |  |  | TRUE | 0-10 mm. | 0,01 mm. | Jose Vela | Matricería | FALSE | FALSE | Ing. de Calidad | 730 | 208 | J. Martinez | 2017-12-01 | SI | 2019-12-01 | 3135 | No | 2016-12-01 |  | 2019-12-01 | sites/IngCalidad/Metrologia/Lists/Instrumentos | Elemento
744 | GY-13897 |  | Reloj palpador | Tesa | OK | OK |  |  | TRUE | 0-0,8 mm. | 0,01 mm. | Jose Vela | Matricería | FALSE | FALSE | Ing. de Calidad | 365 | 208 | J. Martinez | 2017-12-01 | SI | 2018-12-01 | 3135 | No | 2016-12-01 |  | 2018-12-01 | sites/IngCalidad/Metrologia/Lists/Instrumentos | Elemento
745 | 295935 |  | Reloj Comparador | Rambold | OK | OK |  | 295935 | TRUE | 0-10 mm. | 0-10 mm. | Bermejo Carlos | Ingeniería de Calidad | FALSE | FALSE | Ing. de Calidad | 730 | 205 | J. Martinez | 2017-01-19 | SI | 2019-01-19 | 3104 | No | 2017-01-19 |  | 2019-01-19 | sites/IngCalidad/Metrologia/Lists/Instrumentos | Elemento
746 | 15526761 |  | Calibre | Mitutoyo | OK | OK |  | No | FALSE | 150 mm. | 0,01 mm. | Jaume Ortiz | Ingeniería de Calidad | FALSE | FALSE | Ing. de Calidad | 730 | 207 | J.Martinez | 2020-10-25 | NO | 2022-10-25 | 3104 | No | 2014-10-10 |  | 2022-10-25 | sites/IngCalidad/Metrologia/Lists/Instrumentos | Elemento
747 | 109722 |  | Reloj comparador | Helios | OK | OK |  | 109722 | FALSE | 0-12,50 mm. | 0,01 mm. | Luis Matallanas | Ingeniería de Calidad | FALSE | FALSE | Ing. de Calidad | 730 | 208 | J.Martinez | 2020-06-15 | NO | 2022-06-15 | 3104 | No | 2017-02-15 |  | 2022-06-15 | sites/IngCalidad/Metrologia/Lists/Instrumentos | Elemento
748 | 13131485 |  | Calibre | Mitutoyo | OK | OK | ------------- | 205 | FALSE | 150 mm. | 0,05 mm. | Ferragud | Matricería | FALSE | FALSE | Ing. de Calidad | 730 | 207 | J.Martinez | 2021-03-07 | NO | 2023-03-07 | 3135 | No | 2017-03-07 |  | 2023-03-07 | sites/IngCalidad/Metrologia/Lists/Instrumentos | Elemento
749 | 30050003 |  | Calibre | Mitutoyo | OK | OK | ------------- | 205 | FALSE | 150 mm. | 0,05 mm. | Comun T.B. | Mantenimiento Prensas | FALSE | FALSE | Ing. de Calidad | 730 | 207 | J.Martinez | 2021-03-07 | NO | 2023-03-07 | 3104 | No | 2017-03-07 |  | 2023-03-07 | sites/IngCalidad/Metrologia/Lists/Instrumentos | Elemento
750 | 90172893 |  | Calibre | Mitutoyo | OK | OK |  | 90172893 | FALSE | 150 mm. | 0,05 mm. | A.Lopez | Matricería | FALSE | FALSE | Ing. de Calidad | 730 | 207 | J.Martinez | 2021-03-13 | NO | 2023-03-13 | 3135 | No | 2017-03-13 |  | 2023-03-13 | sites/IngCalidad/Metrologia/Lists/Instrumentos | Elemento
751 | 13131494 |  | Calibre | Mitutoyo | OK | OK |  | 13131494 | FALSE | 150 mm. | 0,05 mm. | D.Hernandez | Matricería | FALSE | FALSE | Ing. de Calidad | 730 | 207 | J.Martinez | 2021-03-13 | NO | 2023-03-13 | 3135 | No | 2017-03-13 |  | 2023-03-13 | sites/IngCalidad/Metrologia/Lists/Instrumentos | Elemento
752 | 13286540 |  | Calibre | Mitutoyo | OK | OK |  | 13286540 | FALSE | 150 mm. | 0,05 mm. | A.Maria | Matricería | FALSE | FALSE | Ing. de Calidad | 730 | 207 | J.Martinez | 2021-03-13 | NO | 2023-03-13 | 3135 | No | 2017-03-13 |  | 2023-03-13 | sites/IngCalidad/Metrologia/Lists/Instrumentos | Elemento
753 | 13131505 |  | Calibre | Mitutoyo | OK | OK |  | 13131505 | FALSE | 150 mm. | 0,05 mm. | A.Evangelio | Matricería | FALSE | FALSE | Ing. de Calidad | 730 | 207 | J.Martinez | 2021-03-13 | NO | 2023-03-13 | 3135 | No | 2017-03-13 |  | 2023-03-13 | sites/IngCalidad/Metrologia/Lists/Instrumentos | Elemento
754 | C-02-02 |  | Llave dinamométrica | Stahlwille | OK | OK |  |  | FALSE | 10-100 Nw/m. | 0,2 Nw/m. | T.D.T | Laboratorio TDT | FALSE | FALSE | Ing. de Calidad | 180 | 601 | J. Martinez | 2021-03-20 | NO | 2021-09-16 | 3230 | No | 2017-03-20 |  | 2021-09-16 | sites/IngCalidad/Metrologia/Lists/Instrumentos | Elemento
755 | 135 |  | Reloj comparador | Baxlo | OK | OK | Decimal | 135 | FALSE | 0-10 mm. | 0,10 mm. | ROMER | Ingeniería de Calidad | FALSE | FALSE | Ing. de Calidad | 730 | 205 | J. Martinez | 2020-10-24 | NO | 2022-10-24 | 3104 | No | 2017-03-15 | Con base. | 2022-10-24 | sites/IngCalidad/Metrologia/Lists/Instrumentos | Elemento
756 | 13131469 |  | Calibre | Mitutoyo | OK | OK | ------------- |  | FALSE | 150 mm. | 0,05 mm. | Caro Ciudad | Matricería | FALSE | FALSE | Ing. de Calidad | 730 | 207 | J.Martinez | 2021-04-07 | NO | 2023-04-07 | 3104 | No | 2017-04-07 |  | 2023-04-07 | sites/IngCalidad/Metrologia/Lists/Instrumentos | Elemento
757 | 46211986 |  | Micrómetro de exteriores | Mitutoyo | OK | OK |  |  | FALSE | 0-25mm | 0,01 mm. | J.Luis Rey | Producción Prensas | FALSE | FALSE | Ing. de Calidad | 730 | 202 | J.Martinez | 2020-07-07 | NO | 2022-07-07 | 3104 | No | 2017-05-04 |  | 2022-07-07 | sites/IngCalidad/Metrologia/Lists/Instrumentos | Elemento
758 | 1 |  | Micrómetro de exteriores | Mitutoyo | OK | OK |  |  | FALSE | 0-25mm | 0,01 mm. | Ivan Motilla | Producción Prensas | FALSE | FALSE | Ing. de Calidad | 730 | 202 | J.Martinez | 2020-07-04 | NO | 2022-07-04 | 3104 | No | 2017-05-04 |  | 2022-07-04 | sites/IngCalidad/Metrologia/Lists/Instrumentos | Elemento
759 | 103-137 | B | Micrómetro de exteriores | Mitutoyo | OK | OK |  | 103-137 | FALSE | 0-25 mm. | 0,01 mm. | Eloy Grau | Producción Prensas | FALSE | FALSE | Ing. de Calidad | 730 | 202 | J. Martinez | 2020-09-25 | NO | 2022-09-25 | 3104 | No | 2017-05-25 |  | 2022-09-25 | sites/IngCalidad/Metrologia/Lists/Instrumentos | Elemento
760 | 5814 |  | Reloj comparador | Mitutoyo | OK | OK | ------------ |  | FALSE | 0-12 mm. | 0,01 mm. | BODY 2 CMM | Body 2 3220 | FALSE | FALSE | Ing. de Calidad | 730 | 208 | J.Martinez | 2020-09-10 | NO | 2022-09-10 | 3104 | No | 2017-06-14 |  | 2022-09-10 | sites/IngCalidad/Metrologia/Lists/Instrumentos | Elemento
761 | 7226343 |  | Calibre | Mitutoyo | OK | OK |  | 7226343 | FALSE | 150 mm. | 0,01 mm. | CMM Body 2 | Body 2 3220 | FALSE | FALSE | Ing. de Calidad | 730 | 207 | J.Martinez | 2020-09-14 | NO | 2022-09-14 | 3104 | No | 2017-06-14 |  | 2022-09-14 | sites/IngCalidad/Metrologia/Lists/Instrumentos | Elemento
762 | 13160847 |  | Calibre | Mitutoyo | OK | OK |  |  | FALSE | 150 mm. | 0,01 mm. | Victor Martinez | Mantenimiento Prensas | FALSE | FALSE | Ing. de Calidad | 730 | 207 | J.Martinez | 2020-06-14 | NO | 2022-06-14 | 3104 | No | 2017-06-14 |  | 2022-06-14 | sites/IngCalidad/Metrologia/Lists/Instrumentos | Elemento
763 | 16156909 |  | Reloj comparador | Mitutoyo | OK | OK |  | 543-783B | FALSE | 0-12,50 mm. | 0,01 mm. | PC3140 | Engatillado | FALSE | FALSE | Ing. de Calidad | 730 | 208 | J.Martinez | 2020-09-04 | NO | 2022-09-04 | 3230 | No | 2017-07-04 |  | 2022-09-04 | sites/IngCalidad/Metrologia/Lists/Instrumentos | Elemento
764 | 720138-2014 |  | Maquina de ensayo materiales | Zwick/Roell | OK | OK |  | 219864 | FALSE |  |  | Laboratorio | Ingeniería de Calidad | FALSE | FALSE | Ing. de Calidad | 3600 |  | J. Martinez | 2014-06-24 | NO | 2024-05-02 | 3104 |  | 2014-06-24 |  | 2024-05-02 | sites/IngCalidad/Metrologia/Lists/Instrumentos | Elemento
765 | 13123746 |  | Calibre | Mitutoyo | OK | OK |  |  | FALSE | 150 mm. | 0,05 mm. | J.Antonio Pujalte | Matricería | FALSE | FALSE | Ing. de Calidad | 730 | 207 | J. Martinez | 2020-07-05 | NO | 2022-07-05 | 3135 | No | 2017-07-05 |  | 2022-07-05 | sites/IngCalidad/Metrologia/Lists/Instrumentos | Elemento
766 | 721458 |  | Reloj comparador | Mitutoyo | OK | OK | ------------ |  | FALSE | 0-12 mm. | 0,01 mm. | Quiros | Ingeniería de Calidad | FALSE | FALSE | Ing. de Calidad | 730 | 208 | J.Martinez | 2020-07-18 | NO | 2022-07-18 | 3104 | No | 2017-07-18 |  | 2022-07-18 | sites/IngCalidad/Metrologia/Lists/Instrumentos | Elemento
767 | 13331713 |  | Calibre | Mitutoyo | OK | OK |  |  | FALSE | 150 mm. | 0,05 mm. | Salvador Arbona | Matricería | FALSE | FALSE | Ing. de Calidad | 730 | 207 | J. Martinez | 2020-07-20 | NO | 2022-07-20 | 3135 | No | 2017-07-20 |  | 2022-07-20 | sites/IngCalidad/Metrologia/Lists/Instrumentos | Elemento
768 | A15001292 |  | Calibre | Mitutoyo | OK | OK |  |  | FALSE | 150 mm. | 0,01 mm. | Uso Comun/Calidad | Producción Prensas | FALSE | FALSE | Ing. de Calidad | 730 | 207 | J.Martinez | 2020-07-24 | NO | 2022-07-24 | 3104 | No | 2017-07-24 |  | 2022-07-24 | sites/IngCalidad/Metrologia/Lists/Instrumentos | Elemento
769 | 5950748 |  | Micrómetro de exteriores | Mitutoyo | OK | OK |  |  | FALSE | 0-25 mm. | 0,01 mm. | Laboratorio | Laboratorio TDT | FALSE | FALSE | Ing. de Calidad | 730 | 202 | J. Martinez | 2020-09-01 | NO | 2022-09-01 | 3104 | No | 2017-09-01 |  | 2022-09-01 | sites/IngCalidad/Metrologia/Lists/Instrumentos | Elemento
770 | 14052313 |  | Reloj comparador | Mitutoyo | OK | OK | ------------ |  | FALSE | 0-12 mm. | 0,01 mm. | Mari Carmen | Ingeniería de Calidad | FALSE | FALSE | Ing. de Calidad | 730 | 208 | J.Martinez | 2020-09-01 | NO | 2022-09-01 | 3104 | No | 2017-09-01 |  | 2022-09-01 | sites/IngCalidad/Metrologia/Lists/Instrumentos | Elemento
771 | 157598 |  | Máquina de medición tridimensional | Zeiss | OK | OK | CARMET | 157598 | FALSE | 48x12,5x20 cm. | 0,001 mm. | Clousures BODY III | Ingeniería de Calidad | FALSE | TRUE | Zeiss | 1825 | 701 | J. Martinez | 2018-01-24 | NO | 2023-01-23 | 3104 | No | 2014-11-14 |  | 2023-01-23 | sites/IngCalidad/Metrologia/Lists/Instrumentos | Elemento
772 | 157599 |  | Máquina de medición tridimensional | Zeiss | OK | OK | CARMET | 173599 | FALSE | 48x12,5x20 cm. | 0,001 mm. | Clousures BODY III | Ingeniería de Calidad | FALSE | TRUE | Zeiss | 1825 | 701 | J. Martinez | 2018-01-24 | NO | 2023-01-23 | 3104 | No | 2014-11-14 |  | 2023-01-23 | sites/IngCalidad/Metrologia/Lists/Instrumentos | Elemento
773 | 186867 |  | Máquina de medición tridimensional | Zeiss | OK | OK | PRO SELECT | 186867 | FALSE | 48x12,5x20 cm. | 0,001 mm. | LAYAUT BODY I | Ingeniería de Calidad | FALSE | TRUE | Zeiss | 1825 | 701 | J. Martinez | 2020-01-17 | NO | 2025-01-15 | 3104 | No | 2015-12-01 |  | 2025-01-15 | sites/IngCalidad/Metrologia/Lists/Instrumentos | Elemento
774 | 186879 |  | Máquina de medición tridimensional | Zeiss | OK | OK | PRO SELECT | 186867 | FALSE | 48x12,5x20 cm. | 0,001 mm. | LAYAUT BODY I | Ingeniería de Calidad | FALSE | TRUE | Zeiss | 1825 | 701 | J. Martinez | 2020-01-17 | NO | 2025-01-15 | 3104 | No | 2015-12-01 |  | 2025-01-15 | sites/IngCalidad/Metrologia/Lists/Instrumentos | Elemento
775 | 00280.3118 |  | Boquilla dinamométrica | POP | OK | OK |  | 00280.3118 | FALSE | 3-8 Nw/m. | 0,5 Nw/m. | Laterales | Body 2 3220 | FALSE | FALSE | Ing. de Calidad | 180 | 601 | J.Martinez | 2021-03-10 | NO | 2021-09-06 | 3220 | No | 2018-03-29 |  | 2021-09-06 | sites/IngCalidad/Metrologia/Lists/Instrumentos | Elemento
776 | 17429446 |  | Reloj comparador | Sylvac | OK | OK |  |  | FALSE | 0-25 mm. | 0,01 mm. | HANGING V408 Ajuste | Body 1 3230 | FALSE | FALSE | Ing. de Calidad | 730 | 208 | J.Martinez | 2020-05-26 | NO | 2022-05-26 | 3230 | No | 2020-05-26 |  | 2022-05-26 | sites/IngCalidad/Metrologia/Lists/Instrumentos | Elemento
777 | AC-103 | M | Destornillador dinamométrico | Tohnichi | OK | OK |  | 0288-P | FALSE | 1-5 Nw/m |  | Raul Navalon | Ingeniería de Calidad | FALSE | FALSE | Ing. de Calidad | 180 | 601 | J. Martinez | 2021-01-15 | NO | 2021-07-14 | 3104 | No | 2018-04-15 |  | 2021-07-14 | sites/IngCalidad/Metrologia/Lists/Instrumentos | Elemento
778 | 18046458 |  | Calibre | Mitutoyo | OK | OK |  |  | TRUE | 150 mm. | 0,01 mm. | Hanging Body 1 | Body 1 3230 | FALSE | FALSE | Ing. de Calidad | 730 | 207 | J. Martinez | 2019-04-20 | SI | 2021-04-19 | 3230 | No | 2018-04-20 |  | 2021-04-19 | sites/IngCalidad/Metrologia/Lists/Instrumentos | Elemento
779 | 150 |  | Util Patron Inora |  | OK | OK | 150 | 176 | FALSE | 6-22mm | 0,01 mm. | Komeg | Body 1 3230 | FALSE | FALSE | Ing. de Calidad | 365 | 1402 | J. Martinez | 2020-11-15 | NO | 2021-11-15 | 3230 | No | 2013-11-29 |  | 2021-11-15 | sites/IngCalidad/Metrologia/Lists/Instrumentos | Elemento
780 | CAJA 1-2 |  | Util Estación Komeg Caja 1-2 |  | OK | OK |  |  | FALSE | 10,0 mm. | 0,01 mm. | Komeg | Body 1 3230 | FALSE | FALSE | Ing. de Calidad | 365 | 1401 | J.Martinez | 2020-10-19 | NO | 2021-10-19 | 3230 | No | 2017-10-19 |  | 2021-10-19 | sites/IngCalidad/Metrologia/Lists/Instrumentos | Elemento
781 | CAJA 3-4 |  | Util Estación Komeg Caja 3-4 |  | OK | OK |  |  | FALSE | 10,0 mm. | 0,01 mm. | Komeg | Body 1 3230 | FALSE | FALSE | Ing. de Calidad | 365 | 1401 | J.Martinez | 2020-10-19 | NO | 2021-10-19 | 3230 | No | 2017-10-19 |  | 2021-10-19 | sites/IngCalidad/Metrologia/Lists/Instrumentos | Elemento
782 | 175 |  | Util Patron Inora |  | OK | OK | 175 | 175 | FALSE | 10-20mm | 0,01 mm. | Komeg | Body 1 3230 | FALSE | FALSE | Ing. de Calidad | 365 | 1402 | J. Martinez | 2020-11-15 | NO | 2021-11-15 | 3230 | No | 2017-11-17 |  | 2021-11-15 | sites/IngCalidad/Metrologia/Lists/Instrumentos | Elemento
783 | 2011111S |  | Util Estación Komeg 2011111S |  | OK | OK |  |  | FALSE | 10,0 mm. | 0,01 mm. | Komeg | Body 1 3230 | FALSE | FALSE | Ing. de Calidad | 365 | 1401 | J.Martinez | 2020-10-19 | NO | 2021-10-19 | 3230 | No | 2017-10-19 |  | 2021-10-19 | sites/IngCalidad/Metrologia/Lists/Instrumentos | Elemento
784 | S/N 67313581 | M | Micrómetro de exteriores patrón | Mitutoyo | OK | OK | Milesimal | 406-250-30 | FALSE | 0-25 mm. | 0,001 mm. | Calibración | Ingeniería de Calidad | FALSE | FALSE | Ing. de Calidad | 3650 | 900 | J. Martinez | 2019-05-21 | NO | 2029-05-18 | 3104 |  | 2019-05-20 |  | 2029-05-18 | sites/IngCalidad/Metrologia/Lists/Instrumentos | Elemento
785 | C02109-D |  | Esfera patrón ajuste tridimensionales | Zeiss | OK | OK |  |  | FALSE | 30 m. Diám. |  | Stamping Body 1 | Producción Prensas | TRUE | FALSE | Ing. de Calidad | 3600 | No | J. Martinez | 2018-02-07 | NO | 2027-12-17 | 3220 |  | 1997-01-15 |  | 2027-12-17 | sites/IngCalidad/Metrologia/Lists/Instrumentos | Elemento
786 | 1001587 |  | Esfera patrón ajuste tridimensionales | Zeiss | OK | OK |  |  | FALSE | 30 m. Diám. |  | Stamping Body 1 | Producción Prensas | TRUE | TRUE | Ing. de Calidad | 3600 | No | J. Martinez | 2018-05-26 | NO | 2028-04-03 | 3140 |  | 1997-01-15 |  | 2028-04-03 | sites/IngCalidad/Metrologia/Lists/Instrumentos | Elemento
787 | 89215 |  | Esfera patrón ajuste tridimensionales | Zeiss | OK | OK |  |  | FALSE | 30 m. Diám. |  | 1ª Muestra Body 1 | Ingeniería de Calidad | TRUE | TRUE | Ing. de Calidad | 3600 | No | J. Martinez | 2018-05-26 | NO | 2028-04-03 | 3104 |  | 1997-01-15 |  | 2028-04-03 | sites/IngCalidad/Metrologia/Lists/Instrumentos | Elemento
788 | C01673-D |  | Esfera patrón ajuste tridimensionales | Zeiss | OK | OK |  |  | FALSE | 30 m. Diám. |  | Layout Body 1 | Ingeniería de Calidad | TRUE | TRUE | Ing. de Calidad | 3600 | No | J. Martinez | 2015-01-23 | NO | 2024-12-01 | 3104 |  | 1997-01-15 |  | 2024-12-01 | sites/IngCalidad/Metrologia/Lists/Instrumentos | Elemento
789 | C01706-D |  | Esfera patrón ajuste tridimensionales | Zeiss | OK | OK |  |  | FALSE | 30 m. Diám. |  | Layout Body 1 | Ingeniería de Calidad | TRUE | TRUE | Ing. de Calidad | 3600 | No | J. Martinez | 2015-01-23 | NO | 2024-12-01 | 3104 |  | 1997-01-15 |  | 2024-12-01 | sites/IngCalidad/Metrologia/Lists/Instrumentos | Elemento
790 | 89207 |  | Esfera patrón ajuste tridimensionales | Zeiss | OK | OK |  |  | FALSE | 30 m. Diám. |  | Clousures Body 1 | Engatillado | TRUE | TRUE | Ing. de Calidad | 3600 | No | J. Martinez | 2018-05-26 | NO | 2028-04-03 | 3140 |  | 1997-01-15 |  | 2028-04-03 | sites/IngCalidad/Metrologia/Lists/Instrumentos | Elemento
791 | 84885 |  | Esfera patrón ajuste tridimensionales | Zeiss | OK | OK |  |  | FALSE | 30 m. Diám. |  | Laterales Body 1 | Body 1 3220 | TRUE | TRUE | Ing. de Calidad | 3600 | No | J. Martinez | 2018-05-26 | NO | 2028-04-03 | 3220 |  | 1997-01-15 |  | 2028-04-03 | sites/IngCalidad/Metrologia/Lists/Instrumentos | Elemento
792 | 100404 |  | Esfera patrón ajuste tridimensionales | Zeiss | OK | OK |  |  | FALSE | 30 mm. Diám. |  | Hanging Body 1 | Body 1 3230 | TRUE | TRUE | Ing. de Calidad | 3600 | No | J. Martinez | 2018-05-26 | NO | 2028-04-03 | 3230 | No | 1997-06-25 |  | 2028-04-03 | sites/IngCalidad/Metrologia/Lists/Instrumentos | Elemento
793 | 100406 |  | Esfera patrón ajuste tridimensionales | Zeiss | OK | OK |  |  | FALSE | 30 mm. Diám. |  | Hanging Body 1 | Body 1 3230 | TRUE | TRUE | Ing. de Calidad | 3600 | No | J. Martinez | 2018-05-26 | NO | 2028-04-03 | 3230 | No | 1997-07-25 |  | 2028-04-03 | sites/IngCalidad/Metrologia/Lists/Instrumentos | Elemento
794 | 100417 |  | Esfera patrón ajuste tridimensionales | Zeiss | OK | OK |  |  | FALSE | 30 mm. Diám. |  | Pisos Body 1 | Body 1 3220 | TRUE | TRUE | Ing. de Calidad | 3600 | No | J. Martinez | 2018-05-26 | NO | 2028-04-03 | 3220 |  | 1998-07-17 |  | 2028-04-03 | sites/IngCalidad/Metrologia/Lists/Instrumentos | Elemento
795 | 136089 |  | Esfera patrón ajuste tridimensionales | Zeiss | OK | OK |  |  | FALSE | 30 mm. Diám. |  | Pisos Body 1 | Body 1 3220 | TRUE | TRUE | Ing. de Calidad | 3600 | No | J. Martinez | 2018-05-26 | NO | 2028-04-03 | 3230 | No | 1998-07-17 |  | 2028-04-03 | sites/IngCalidad/Metrologia/Lists/Instrumentos | Elemento
796 | 110369 |  | Esfera patrón ajuste tridimensionales | Zeiss | OK | OK |  |  | FALSE | 30 mm. Diám. |  | Layout Body 2 | Body 2 3220 | TRUE | TRUE | Ing. de Calidad | 3600 | No | J. Martinez | 2018-05-26 | NO | 2028-04-03 | 3220 |  | 1997-04-30 |  | 2028-04-03 | sites/IngCalidad/Metrologia/Lists/Instrumentos | Elemento
797 | 123734 |  | Esfera patrón ajuste tridimensionales | Zeiss | OK | OK |  |  | FALSE | 30 mm. Diám. |  | Layout Body 2 | Body 2 3220 | TRUE | TRUE | Ing. de Calidad | 3600 | No | J. Martinez | 2018-05-26 | NO | 2028-04-03 | 3220 | No | 1997-08-24 |  | 2028-04-03 | sites/IngCalidad/Metrologia/Lists/Instrumentos | Elemento
798 | C01330-D |  | Esfera patrón ajuste tridimensionales | Zeiss | OK | OK |  |  | FALSE | 30 mm. Diám. |  | Framing Body 3 | Body 3 | TRUE | TRUE | Ing. de Calidad | 3600 | No | J. Martinez | 2013-10-28 | NO | 2023-09-06 | 3220 |  | 2004-06-04 |  | 2023-09-06 | sites/IngCalidad/Metrologia/Lists/Instrumentos | Elemento
799 | C01337-D |  | Esfera patrón ajuste tridimensionales | Zeiss | OK | OK |  |  | FALSE | 30 mm. Diám. |  | Framing Body 3 | Body 3 | TRUE | TRUE | Ing. de Calidad | 3600 | No | J. Martinez | 2013-10-28 | NO | 2023-09-06 | 3220 |  | 2004-06-21 |  | 2023-09-06 | sites/IngCalidad/Metrologia/Lists/Instrumentos | Elemento
800 | C01349-D |  | Esfera patrón ajuste tridimensionales | Zeiss | OK | OK |  |  | FALSE | 30 mm. Diám. |  | Layout Body 3 | Ingeniería de Calidad | TRUE | TRUE | Ing. de Calidad | 3600 | No | J. Martinez | 2013-11-20 | NO | 2023-09-29 | 3104 | No | 2013-11-20 |  | 2023-09-29 | sites/IngCalidad/Metrologia/Lists/Instrumentos | Elemento
801 | C01384-D |  | Esfera patrón ajuste tridimensionales | Zeiss | OK | OK |  |  | FALSE | 30 mm. Diám. |  | Layout Body 3 | Ingeniería de Calidad | TRUE | TRUE | Ing. de Calidad | 3600 | No | J. Martinez | 2014-04-16 | NO | 2024-02-23 | 3104 | No | 2014-04-16 |  | 2024-02-23 | sites/IngCalidad/Metrologia/Lists/Instrumentos | Elemento
802 | C01381-D |  | Esfera patrón ajuste tridimensionales | Zeiss | OK | OK |  |  | FALSE | 30 mm. Diám. |  | Stamping Body 1 | Producción Prensas | TRUE | TRUE | Ing. de Calidad | 3600 | No | J. Martinez | 2014-01-10 | NO | 2023-11-19 | 3140 | No | 2014-01-10 |  | 2023-11-19 | sites/IngCalidad/Metrologia/Lists/Instrumentos | Elemento
803 | C01382-D |  | Esfera patrón ajuste tridimensionales | Zeiss | OK | OK |  |  | FALSE | 30 mm. Diám. |  | Stamping Body 1 | Producción Prensas | TRUE | TRUE | Ing. de Calidad | 3600 | No | J. Martinez | 2014-01-10 | NO | 2023-11-19 | 3140 | No | 2014-01-10 |  | 2023-11-19 | sites/IngCalidad/Metrologia/Lists/Instrumentos | Elemento
804 | A01102-D |  | Esfera patrón ajuste tridimensionales | Zeiss | OK | OK |  |  | FALSE | 30 mm. Diám. |  | Pisos/Laterales Body 3 | Body 3 | TRUE | TRUE | Ing. de Calidad | 3600 | No | J. Martinez | 2012-03-16 | NO | 2022-01-23 | 3220 | No | 2012-03-16 |  | 2022-01-23 | sites/IngCalidad/Metrologia/Lists/Instrumentos | Elemento
805 | A01096-D |  | Esfera patrón ajuste tridimensionales | Zeiss | OK | OK |  |  | FALSE | 30 mm. Diám. |  | Pisos/Laterales Body 3 | Ingeniería de Calidad | TRUE | TRUE | Ing. de Calidad | 3600 | No | J. Martinez | 2012-03-16 | NO | 2022-01-23 | 3220 | No | 2012-03-16 |  | 2022-01-23 | sites/IngCalidad/Metrologia/Lists/Instrumentos | Elemento
806 | A01096-D |  | Esfera patrón ajuste tridimensionales | Zeiss | OK | OK |  |  | FALSE | 30 mm. Diám. |  | Clousures Body 3 | Engatillado | TRUE | TRUE | Ing. de Calidad | 3600 | No | J. Martinez | 2018-05-26 | NO | 2028-04-03 | 3140 | No | 2018-05-26 |  | 2028-04-03 | sites/IngCalidad/Metrologia/Lists/Instrumentos | Elemento
807 | A01092-D |  | Esfera patrón ajuste tridimensionales | Zeiss | OK | OK |  |  | FALSE | 30 mm. Diám. |  | Clousures Body 3 | Engatillado | TRUE | TRUE | Ing. de Calidad | 3600 | No | J. Martinez | 2018-05-26 | NO | 2028-04-03 | 3140 | No | 2018-05-26 |  | 2028-04-03 | sites/IngCalidad/Metrologia/Lists/Instrumentos | Elemento
808 | 86903 |  | Esfera patrón ajuste tridimensionales | Zeiss | OK | OK |  |  | FALSE | 30 mm. Diám. |  | Framing Body 1 | Body 1 3220 | TRUE | TRUE | Ing. de Calidad | 3600 | No | J. Martinez | 2018-05-26 | NO | 2028-04-03 | 3220 | No | 2018-05-26 |  | 2028-04-03 | sites/IngCalidad/Metrologia/Lists/Instrumentos | Elemento
809 | 86909 |  | Esfera patrón ajuste tridimensionales | Zeiss | OK | OK |  |  | FALSE | 30 mm. Diám. |  | Framing Body 1 | Body 1 3220 | TRUE | TRUE | Ing. de Calidad | 3600 | No | J. Martinez | 2018-05-26 | NO | 2028-04-03 | 3220 | No | 2018-05-26 |  | 2028-04-03 | sites/IngCalidad/Metrologia/Lists/Instrumentos | Elemento
810 | 17083954 |  | Calibre | Mitutoyo | OK | OK |  |  | FALSE | 150 mm. | 0,02 mm. | Almacén | Matricería | FALSE | FALSE | Ing. de Calidad | 730 | 207 | J. Martinez | 2020-07-10 | NO | 2022-07-10 | 3135 | No | 2018-07-10 |  | 2022-07-10 | sites/IngCalidad/Metrologia/Lists/Instrumentos | Elemento
811 | 7210613 | B | Micrómetro de exteriores | Mitutoyo | OK | OK | 7210613 |  | FALSE | 0-25 mm. | 0,01 mm. | Muñoz Rodrigez | Producción Prensas | FALSE | FALSE | Ing. de Calidad | 730 | 202 | J. Martinez | 2020-09-14 | NO | 2022-09-14 | 3104 | No | 2018-09-14 |  | 2022-09-14 | sites/IngCalidad/Metrologia/Lists/Instrumentos | Elemento
812 | 18041580 |  | Calibre | Vogel | OK | OK |  | 18041580 | FALSE | 150 mm. | 0,01 mm. | Antonio Ausina | Matricería | FALSE | FALSE | Ing. de Calidad | 730 | 207 | J. Martinez | 2020-05-25 | NO | 2022-05-25 | 3135 | No | 2018-05-21 |  | 2022-05-25 | sites/IngCalidad/Metrologia/Lists/Instrumentos | Elemento
813 | 7184385 |  | Calibre | Mitutoyo | OK | OK |  | No | FALSE | 150 mm. | 0,01 mm. | Adrian Cordoba | Body 1 3220 | FALSE | FALSE | Ing. de Calidad | 730 | 207 | J. Martinez | 2020-10-02 | NO | 2022-10-02 | 3130 | No | 1997-01-15 |  | 2022-10-02 | sites/IngCalidad/Metrologia/Lists/Instrumentos | Elemento
814 | A-107897 |  | Llave dinamométrica | Gedore | OK | OK | Gedore | 5550/10 | FALSE | 10-100 Nw/m. | 0,25 Nw/m. | Laterales | Body 3 | FALSE | FALSE | Ing. de Calidad | 180 | 601 | J.Martinez | 2021-04-25 | NO | 2021-10-22 |  | No | 2019-03-08 |  | 2021-10-22 | sites/IngCalidad/Metrologia/Lists/Instrumentos | Elemento
815 | 014209T |  | Llave dinamométrica | Gedore | OK | OK | THONICHI |  | FALSE | 10-100 Nw/m. | 0,25 Nw/m. | Laterales | Body 3 | FALSE | FALSE | Ing. de Calidad | 180 | 601 | J.Martinez | 2021-03-25 | NO | 2021-09-21 |  | No | 2019-03-08 |  | 2021-09-21 | sites/IngCalidad/Metrologia/Lists/Instrumentos | Elemento
816 | F 100160 |  | Llave dinamométrica | Gedore | OK | OK | Gedore |  | FALSE | 20-100 Nw/m. | 0,25 Nw/m. | Pisos | Body 3 | FALSE | FALSE | Ing. de Calidad | 180 | 601 | J.Martinez | 2021-04-10 | NO | 2021-10-07 |  | No | 2016-03-20 |  | 2021-10-07 | sites/IngCalidad/Metrologia/Lists/Instrumentos | Elemento
817 | K-029339 |  | Llave dinamométrica | Gedore | OK | OK | Gedore | 4400/02 | FALSE | 2-25 Nw/m. | 0,25 Nw/m. | Pisos | Body 3 | FALSE | FALSE | Ing. de Calidad | 180 | 601 | J.Martinez | 2021-04-20 | NO | 2021-10-17 | 3220 | No | 2021-04-15 |  | 2021-10-17 | sites/IngCalidad/Metrologia/Lists/Instrumentos | Elemento
818 | 216 | M | Calibre | Mitutoyo | OK | OK |  | No | FALSE | 150 mm. | 0,01 mm. | Ingenieria Calidad | Ingeniería de Calidad | FALSE | FALSE | Ing. de Calidad | 730 | 207 | J. Martinez | 2019-06-26 | NO | 2021-06-25 | 3104 | No | 2016-04-26 |  | 2021-06-25 | sites/IngCalidad/Metrologia/Lists/Instrumentos | Elemento
819 | 13 | M | Calibre | Mitutoyo | OK | OK |  | No | FALSE | 150 mm. | 0,01 mm. | Taller | Ingeniería de Calidad | FALSE | FALSE | Ing. de Calidad | 730 | 207 | J. Martinez | 2021-06-19 | NO | 2023-06-19 | 3104 | No | 2016-04-26 |  | 2023-06-19 | sites/IngCalidad/Metrologia/Lists/Instrumentos | Elemento
820 | Q-07-0857 | M | Pie de rey | Mitutoyo | OK | OK |  | No | FALSE | 300 mm. | 0,02 mm. | Ingenieria de Calidad | Ingeniería de Calidad | FALSE | FALSE | Ing. de Calidad | 730 | 207 | J. Martinez | 2020-09-18 | NO | 2022-09-18 | 3104 | No | 1991-07-15 |  | 2022-09-18 | sites/IngCalidad/Metrologia/Lists/Instrumentos | Elemento
821 | 129311 |  | Calibre | Mitutoyo | OK | OK |  | No | FALSE | 150 mm. | 0,01 mm. | Ingenieria de Calidad | Ingeniería de Calidad | FALSE | FALSE | Ing. de Calidad | 730 | 207 | J. Martinez | 2020-11-17 | NO | 2022-11-17 | 3104 | No | 1997-01-15 |  | 2022-11-17 | sites/IngCalidad/Metrologia/Lists/Instrumentos | Elemento
822 | 721452 |  | Reloj comparador | Helios | OK | OK |  |  | FALSE | 0-13 mm. | 0,01 mm. | Calidad | Ingeniería de Calidad | FALSE | FALSE | Ing. de Calidad | 730 | 208 | J.Martinez | 2021-03-29 | NO | 2023-03-29 | 3104 | No | 2001-11-07 |  | 2023-03-29 | sites/IngCalidad/Metrologia/Lists/Instrumentos | Elemento
823 | 0419700728 |  | Llave dinamométrica | Bahco | OK | OK | 7455-100A |  | FALSE | 20-100 Nw/m. | 0,5 Nw/m. | Laterales | Body 2 3220 | FALSE | FALSE | Ing. de Calidad | 180 | 601 | J.Martinez | 2021-03-16 | NO | 2021-09-12 | 3220 | No | 2019-10-16 |  | 2021-09-12 | sites/IngCalidad/Metrologia/Lists/Instrumentos | Elemento
824 | 0419122148 |  | Llave dinamométrica | Bahco | OK | OK | 7455-100A |  | FALSE | 20-100 Nw/m. | 0,5 Nw/m. | Laterales | Body 2 3220 | FALSE | FALSE | Ing. de Calidad | 180 | 601 | J.Martinez | 2021-03-10 | NO | 2021-09-06 | 3220 | No | 2019-10-16 |  | 2021-09-06 | sites/IngCalidad/Metrologia/Lists/Instrumentos | Elemento
825 | H078968 |  | Llave dinamometrica | Gedore | OK | OK |  | 4400-02 | FALSE | 2-25 Nw/m. | 1,0 Nw/m. | Pisos | Body 3 | FALSE | FALSE | Ing. de Calidad | 180 | 601 | J.Martinez | 2021-04-10 | NO | 2021-10-07 | 3220 | No | 2019-10-16 |  | 2021-10-07 | sites/IngCalidad/Metrologia/Lists/Instrumentos | Elemento
826 | 8303100 | ---- | Regla Policontroles | VISICON | OK | OK | ------------- |  | FALSE |  |  | Final de V-5 | Montaje Final | FALSE | FALSE | Ing. de Calidad | 365 | No | J.Martinez | 2021-03-11 | NO | 2022-03-11 | 3130 | No | 2019-05-07 |  | 2022-03-11 | sites/IngCalidad/Metrologia/Lists/Instrumentos | Elemento
827 | 8306500 | ---- | Regla Policontroles |  | OK | OK | ------------- |  | FALSE |  |  | Final de V-5 | Montaje Final | FALSE | FALSE | Ing. de Calidad | 365 | No | J.Martinez | 2021-03-31 | NO | 2022-03-31 | 3130 | No | 2019-05-22 |  | 2022-03-31 | sites/IngCalidad/Metrologia/Lists/Instrumentos | Elemento
828 | A18046458 |  | Calibre | Mitutoyo | OK | OK |  | A18046458 | FALSE | 150 mm. | 0,01 mm. | Hanging Ajuste V408 | Body 1 3230 | FALSE | FALSE | Ing. de Calidad | 730 | 207 | J. Martinez | 2021-04-25 | NO | 2023-04-25 | 3135 | No | 2019-04-25 |  | 2023-04-25 | sites/IngCalidad/Metrologia/Lists/Instrumentos | Elemento
829 | Q-01-0536 |  | Boquilla dinamométrica |  | OK | OK |  |  | FALSE | 3-8 Nw/m. | 20-100 Kg | CMM Body 2 | Body 2 3220 | FALSE | FALSE | Ing. de Calidad | 180 | 601 | J. Martinez | 2021-03-10 | NO | 2021-09-06 | 3220 | No | 2020-01-06 |  | 2021-09-06 | sites/IngCalidad/Metrologia/Lists/Instrumentos | Elemento
830 | 46 | M | Llave dinamométrica | Thonichi | OK | OK |  | 46 | FALSE | 100-900 Kg/cm. | 20,0 Kg/cm. | Pisos Body 1 | Body 1 3220 | FALSE | FALSE | Ing. de Calidad | 180 | 601 | J. Martinez | 2021-01-10 | NO | 2021-07-09 | 3220 | No | 2010-07-15 |  | 2021-07-09 | sites/IngCalidad/Metrologia/Lists/Instrumentos | Elemento
831 | 14052315 | C | Reloj comparador | Mitutoyo | OK | OK | ------------ | 14052315 | FALSE | 0-12 mm. | 0,01 mm. | Romer | Ingeniería de Calidad | FALSE | FALSE | Ing. de Calidad | 730 | 208 | J.Martinez | 2020-10-28 | NO | 2022-10-28 | 3104 | No | 2014-10-28 |  | 2022-10-28 | sites/IngCalidad/Metrologia/Lists/Instrumentos | Elemento
832 | 729 |  | Equipo Ultrasonidos | General Electric | OK | OK | SPOTCHECKER |  | FALSE |  |  | Body 1 Clousures | Body 1 3220 | FALSE | FALSE | Ing. de Calidad | 365 | NO | J.Martinez | 2020-06-19 | NO | 2021-06-19 | 3220 | No | 2019-06-19 |  | 2021-06-19 | sites/IngCalidad/Metrologia/Lists/Instrumentos | Elemento
833 | 748 |  | Equipo Ultrasonidos | General Electric | OK | OK | SPOTCHECKER |  | FALSE |  |  | Body 1 Clousures | Body 1 3220 | FALSE | FALSE | Ing. de Calidad | 365 | NO | J.Martinez | 2020-07-19 | NO | 2021-07-19 | 3220 | No | 2019-07-19 |  | 2021-07-19 | sites/IngCalidad/Metrologia/Lists/Instrumentos | Elemento
834 | 1066 |  | Equipo Ultrasonidos | General Electric | OK | OK | SPOTCHECKER |  | FALSE |  |  | Body 1 Clousures | Body 2 3220 | FALSE | FALSE | Ing. de Calidad | 365 | NO | J.Martinez | 2020-06-19 | NO | 2021-06-19 | 3220 | No | 2019-06-19 |  | 2021-06-19 | sites/IngCalidad/Metrologia/Lists/Instrumentos | Elemento
835 | 727 |  | Equipo Ultrasonidos | General Electric | OK | OK | SPOTCHECKER |  | FALSE |  |  | Body 1 Framing | Body 1 3220 | FALSE | FALSE | Ing. de Calidad | 365 | NO | J.Martinez | 2020-11-22 | NO | 2021-11-22 | 3220 | No | 2019-11-22 |  | 2021-11-22 | sites/IngCalidad/Metrologia/Lists/Instrumentos | Elemento
836 | 482 |  | Equipo Ultrasonidos | General Electric | OK | OK | SPOTCHECKER |  | FALSE |  |  | Body 1 Framing | Body 1 3220 | FALSE | FALSE | Ing. de Calidad | 365 | NO | J.Martinez | 2020-11-20 | NO | 2021-11-20 | 3220 | No | 2019-11-20 |  | 2021-11-20 | sites/IngCalidad/Metrologia/Lists/Instrumentos | Elemento
837 | 746 |  | Equipo Ultrasonidos | General Electric | OK | OK | SPOTCHECKER |  | FALSE |  |  | Body 1 Underbody | Body 1 3220 | FALSE | FALSE | Ing. de Calidad | 365 | NO | J.Martinez | 2020-12-15 | NO | 2021-12-15 | 3220 | No | 2019-12-15 |  | 2021-12-15 | sites/IngCalidad/Metrologia/Lists/Instrumentos | Elemento
838 | 747 |  | Equipo Ultrasonidos | General Electric | OK | OK | SPOTCHECKER |  | FALSE |  |  | Body 1 Bodyside | Body 1 3220 | FALSE | FALSE | Ing. de Calidad | 365 | NO | J.Martinez | 2020-06-25 | NO | 2021-06-25 | 3220 | No | 2019-06-25 |  | 2021-06-25 | sites/IngCalidad/Metrologia/Lists/Instrumentos | Elemento
839 | 1029 |  | Equipo Ultrasonidos | General Electric | OK | OK | SPOTCHECKER |  | FALSE |  |  | Body 2 Framing | Body 2 3220 | FALSE | FALSE | Ing. de Calidad | 365 | NO | J.Martinez | 2020-12-16 | NO | 2021-12-16 | 3220 | No | 2019-12-16 |  | 2021-12-16 | sites/IngCalidad/Metrologia/Lists/Instrumentos | Elemento
840 | 1067 |  | Equipo Ultrasonidos | General Electric | OK | OK | SPOTCHECKER |  | FALSE |  |  | Body 2 Bodyside | Body 2 3220 | FALSE | FALSE | Ing. de Calidad | 365 | NO | J.Martinez | 2020-10-22 | NO | 2021-10-22 | 3220 | No | 2019-10-22 |  | 2021-10-22 | sites/IngCalidad/Metrologia/Lists/Instrumentos | Elemento
841 | 1065 |  | Equipo Ultrasonidos | General Electric | OK | OK | SPOTCHECKER |  | FALSE |  |  | Body 2 Underbody | Body 2 3220 | FALSE | FALSE | Ing. de Calidad | 365 | NO | J.Martinez | 2020-09-19 | NO | 2021-09-19 | 3220 | No | 2019-09-19 |  | 2021-09-19 | sites/IngCalidad/Metrologia/Lists/Instrumentos | Elemento
842 | 1068 |  | Equipo Ultrasonidos | General Electric | OK | OK | SPOTCHECKER |  | FALSE |  |  | Body 2 Underbody | Body 2 3220 | FALSE | FALSE | Ing. de Calidad | 365 | NO | J.Martinez | 2020-12-15 | NO | 2021-12-15 | 3220 | No | 2019-12-15 |  | 2021-12-15 | sites/IngCalidad/Metrologia/Lists/Instrumentos | Elemento
843 | 779 |  | Equipo Ultrasonidos | General Electric | OK | OK | SPOTCHECKER |  | FALSE |  |  | Body 3 Clousures | Body 3 | FALSE | FALSE | Ing. de Calidad | 365 | NO | J.Martinez | 2020-09-20 | NO | 2021-09-20 | 3220 | No | 2019-09-20 |  | 2021-09-20 | sites/IngCalidad/Metrologia/Lists/Instrumentos | Elemento
844 | 780 |  | Equipo Ultrasonidos | General Electric | OK | OK | SPOTCHECKER |  | FALSE |  |  | Body 3 Clousures | Body 3 | FALSE | FALSE | Ing. de Calidad | 365 | NO | J.Martinez | 2020-10-20 | NO | 2021-10-20 | 3220 | No | 2019-10-20 |  | 2021-10-20 | sites/IngCalidad/Metrologia/Lists/Instrumentos | Elemento
845 | 778 |  | Equipo Ultrasonidos | General Electric | OK | OK | SPOTCHECKER |  | FALSE |  |  | Body 3 Framing | Body 3 | FALSE | FALSE | Ing. de Calidad | 365 | NO | J.Martinez | 2020-07-20 | NO | 2021-07-20 | 3220 | No | 2019-07-20 |  | 2021-07-20 | sites/IngCalidad/Metrologia/Lists/Instrumentos | Elemento
846 | 781 |  | Equipo Ultrasonidos | General Electric | OK | OK | SPOTCHECKER |  | FALSE |  |  | Body 3 Framing | Body 3 | FALSE | FALSE | Ing. de Calidad | 365 | NO | J.Martinez | 2020-09-20 | NO | 2021-09-20 | 3220 | No | 2019-09-20 |  | 2021-09-20 | sites/IngCalidad/Metrologia/Lists/Instrumentos | Elemento
847 | 773 |  | Equipo Ultrasonidos | General Electric | OK | OK | SPOTCHECKER |  | FALSE |  |  | Body 3 Bodyside | Body 3 | FALSE | FALSE | Ing. de Calidad | 365 | NO | J.Martinez | 2020-07-20 | NO | 2021-07-20 | 3220 | No | 2019-07-20 |  | 2021-07-20 | sites/IngCalidad/Metrologia/Lists/Instrumentos | Elemento
848 | 869 |  | Equipo Ultrasonidos | General Electric | OK | OK | SPOTCHECKER |  | FALSE |  |  | Body 3 Bodyside | Body 3 | FALSE | FALSE | Ing. de Calidad | 365 | NO | J.Martinez | 2020-11-20 | NO | 2021-11-20 | 3220 | No | 2019-11-20 |  | 2021-11-20 | sites/IngCalidad/Metrologia/Lists/Instrumentos | Elemento
849 | 782 |  | Equipo Ultrasonidos | General Electric | OK | OK | SPOTCHECKER |  | FALSE |  |  | Body 3 Underbody | Body 3 | FALSE | FALSE | Ing. de Calidad | 365 | NO | J.Martinez | 2020-10-20 | NO | 2021-10-20 | 3220 | No | 2019-10-20 |  | 2021-10-20 | sites/IngCalidad/Metrologia/Lists/Instrumentos | Elemento
850 | 17109487 | M | Reloj Comparador | Mitutoyo | OK | OK |  | No | FALSE | 0-10 mm. | 0,01 mm. | Eduardo Paradis | Ingeniería de Calidad | FALSE | FALSE | Ing. de Calidad | 730 | 207 | J. Martinez | 2021-02-25 | NO | 2023-02-25 | 3104 | No | 2020-02-25 |  | 2023-02-25 | sites/IngCalidad/Metrologia/Lists/Instrumentos | Elemento
851 | 14 | M | Llave dinamométrica | Tohnichi | OK | OK | 45 - DB | 06468 C | FALSE | 0-450 Kg/cm. | 5,0 Kg/cm. | Calidad | Ingeniería de Calidad | FALSE | FALSE | Ing. de Calidad | 180 | 601 | J.Martinez | 2020-12-18 | NO | 2021-06-16 | 3230 | No | 2019-12-18 |  | 2021-06-16 | sites/IngCalidad/Metrologia/Lists/Instrumentos | Elemento
852 | 7010120 | C | Calibre | Mitutoyo | OK | OK |  |  | FALSE | 150 mm. | 0,01mm. | Romer | Ingeniería de Calidad | FALSE | FALSE | Ing. de Calidad | 730 | 207 | J.Martinez | 2020-10-26 | NO | 2022-10-26 | 3104 | No | 2010-04-28 |  | 2022-10-26 | sites/IngCalidad/Metrologia/Lists/Instrumentos | Elemento
853 | 16109231 |  | Reloj comparador | Atorm | OK | OK |  |  | FALSE | 0-25,4mm | 0,1 mm. | M.E.G. | Body 1 3230 | FALSE | FALSE | Ing. de Calidad | 730 | 208 | J.Martinez | 2020-10-29 | NO | 2022-10-29 | 3230 | No | 2019-10-29 |  | 2022-10-29 | sites/IngCalidad/Metrologia/Lists/Instrumentos | Elemento
854 | 0419122143 |  | Llave dinamométrica | Bahco | OK | OK | 7455-100A |  | FALSE | 20-100 Nw/m. | 0,5 Nw/m. | Pisos | Body 2 3220 | FALSE | FALSE | Ing. de Calidad | 180 | 601 | J.Martinez | 2021-03-10 | NO | 2021-09-06 | 3220 | No | 2019-12-10 |  | 2021-09-06 | sites/IngCalidad/Metrologia/Lists/Instrumentos | Elemento
855 | 0419700723 |  | Llave dinamométrica | Bahco | OK | OK | 7455-100A |  | FALSE | 20-100 Nw/m. | 0,5 Nw/m. | Pisos | Body 2 3220 | FALSE | FALSE | Ing. de Calidad | 180 | 601 | J.Martinez | 2021-03-10 | NO | 2021-09-06 | 3220 | No | 2019-12-10 |  | 2021-09-06 | sites/IngCalidad/Metrologia/Lists/Instrumentos | Elemento
856 | Sn19-2726117 |  | Llave dinamométrica | Hazet | OK | OK |  |  | FALSE | 10-60 Nw/m. | 0,5 Nw/m. | Pisos | Body 2 3220 | FALSE | FALSE | Ing. de Calidad | 180 | 601 | J.Martinez | 2021-03-10 | NO | 2021-09-06 | 3220 | No | 2019-12-10 |  | 2021-09-06 | sites/IngCalidad/Metrologia/Lists/Instrumentos | Elemento
857 | Sn19-2726028 |  | Llave dinamométrica | Hazet | OK | OK |  |  | FALSE | 10-60 Nw/m. | 0,5 Nw/m. | T.D.T | Laboratorio TDT | FALSE | FALSE | Ing. de Calidad | 180 | 601 | J.Martinez | 2021-01-25 | NO | 2021-07-24 | 3104 | No | 2020-07-25 |  | 2021-07-24 | sites/IngCalidad/Metrologia/Lists/Instrumentos | Elemento
858 | Sn19-4826425 |  | Llave dinamométrica | Hazet | OK | OK |  |  | FALSE | 10-60 Nw/m. | 0,5 Nw/m. | Pisos | Body 2 3220 | FALSE | FALSE | Ing. de Calidad | 180 | 601 | J.Martinez | 2021-02-25 | NO | 2021-08-24 | 3220 | No | 2020-09-10 |  | 2021-08-24 | sites/IngCalidad/Metrologia/Lists/Instrumentos | Elemento
859 | Sn19-4826408 |  | Llave dinamométrica | Hazet | OK | OK |  |  | FALSE | 10-60 Nw/m. | 0,5 Nw/m. | Pisos | Body 2 3220 | FALSE | FALSE | Ing. de Calidad | 180 | 601 | J.Martinez | 2021-02-25 | NO | 2021-08-24 | 3220 | No | 2021-02-22 |  | 2021-08-24 | sites/IngCalidad/Metrologia/Lists/Instrumentos | Elemento
860 | AC-106 |  | Destornillador dinamométrico | Tohnichi | OK | OK |  | 0288-P | FALSE | 1-5 Nw/m |  | Pedro Fenollet | Body 2 3220 | FALSE | FALSE | Ing. de Calidad | 180 | 601 | J. Martinez | 2021-01-20 | NO | 2021-07-19 | 3220 | No | 2021-01-20 |  | 2021-07-19 | sites/IngCalidad/Metrologia/Lists/Instrumentos | Elemento
861 | 14052320 | C | Reloj comparador | Mitutoyo | OK | OK | ------------ | 14052320 | FALSE | 0-12 mm. | 0,01 mm. | Hanging | Body 1 3230 | FALSE | FALSE | Ing. de Calidad | 730 | 208 | J.Martinez | 2020-10-28 | NO | 2022-10-28 | 3104 | No | 2014-10-28 | PRESTADO E. ARRIBAS | 2022-10-28 | sites/IngCalidad/Metrologia/Lists/Instrumentos | Elemento
862 | 17208121 |  | Reloj comparador | Mitutoyo | OK | OK |  |  | FALSE | 0-25,4mm | 0,01 mm. | M.E.G. | Body 1 3230 | FALSE | FALSE | Ing. de Calidad | 730 | 208 | J.Martinez | 2020-10-29 | NO | 2022-10-29 | 3230 | No | 2019-10-29 |  | 2022-10-29 | sites/IngCalidad/Metrologia/Lists/Instrumentos | Elemento
863 | AC-K3 |  | Util Estación Komeg | Einstellmeister | OK | OK |  |  | FALSE | 8,50 y 13,50 mm. | 0,01 mm. | Komeg | Body 1 3230 | FALSE | FALSE | Ing. de Calidad | 365 | 1401 | J.Martinez | 2020-10-19 | NO | 2021-10-19 | 3230 | No | 2005-11-22 |  | 2021-10-19 | sites/IngCalidad/Metrologia/Lists/Instrumentos | Elemento
864 | 17429453 |  | Reloj comparador | Sylvac | OK | OK |  |  | FALSE | 0-25 mm. | 0,01 mm. | M.E.G. | Body 1 3230 | FALSE | FALSE | Ing. de Calidad | 730 | 208 | J.Martinez | 2020-10-26 | NO | 2022-10-26 | 3230 | No | 2020-10-26 |  | 2022-10-26 | sites/IngCalidad/Metrologia/Lists/Instrumentos | Elemento
865 | 15035490 |  | Reloj comparador | Mitutoyo | OK | OK |  |  | FALSE | 0-25,4mm | 0,01 mm. | M.E.G. | Body 1 3230 | FALSE | FALSE | Ing. de Calidad | 730 | 208 | J.Martinez | 2020-10-29 | NO | 2022-10-29 | 3230 | No | 2020-10-29 |  | 2022-10-29 | sites/IngCalidad/Metrologia/Lists/Instrumentos | Elemento
866 | 13146982 |  | Calibre | Mitutoyo | OK | OK |  |  | FALSE | 150 mm. | 0,05 mm. | Engatillados Body 1 | Engatillado | FALSE | FALSE | Ing. de Calidad | 730 | 207 | J. Martinez | 2020-09-20 | NO | 2022-09-20 | 3140 | No | 2020-09-20 |  | 2022-09-20 | sites/IngCalidad/Metrologia/Lists/Instrumentos | Elemento
867 | 14255186 |  | Calibre | Mitutoyo | OK | OK |  |  | FALSE | 150 mm. | 0,01 mm. | Enrique Garcia | Engatillado | FALSE | FALSE | Ing. de Calidad | 730 | 207 | J. Martinez | 2020-09-20 | NO | 2022-09-20 | 3140 | No | 2020-09-20 |  | 2022-09-20 | sites/IngCalidad/Metrologia/Lists/Instrumentos | Elemento
868 | 14172890 |  | Calibre | Mitutoyo | OK | OK |  |  | FALSE | 150 mm. | 0,01 mm. | Engatiillado | Engatillado | FALSE | FALSE | Ing. de Calidad | 730 | 207 | J. Martinez | 2020-09-20 | NO | 2022-09-20 | 3140 | No | 2020-09-20 |  | 2022-09-20 | sites/IngCalidad/Metrologia/Lists/Instrumentos | Elemento
869 | 4674 |  | Reloj Comparador | Rambold | OK | OK |  | 4674 | FALSE | 0-10 mm. | 0-10 mm. | CMM V408 | Body 1 3220 | FALSE | FALSE | Ing. de Calidad | 730 | 205 | J. Martinez | 2020-09-16 | NO | 2022-09-16 | 3220 | No | 2020-09-16 |  | 2022-09-16 | sites/IngCalidad/Metrologia/Lists/Instrumentos | Elemento
870 | A17223312 | M | Calibre | Helios | OK | OK |  |  | FALSE | 150 mm. | 0,01 mm. | CMM V408 | Body 1 3220 | FALSE | FALSE | Ing. de Calidad | 730 | 207 | J. Martinez | 2020-09-20 | NO | 2022-09-20 | 3220 | No | 2020-09-20 |  | 2022-09-20 | sites/IngCalidad/Metrologia/Lists/Instrumentos | Elemento
871 | 20 TA |  | Destornillador dinamométrico | Dresser | OK | OK |  | No | FALSE | 0,20-4,0 Nw/m. | 0,20 Nw/m. | CMM V408 | Body 1 3220 | FALSE | FALSE | Ing. de Calidad | 180 | 601 | J. Martinez | 2021-03-20 | NO | 2021-09-16 | 3220 | No | 2020-09-20 |  | 2021-09-16 | sites/IngCalidad/Metrologia/Lists/Instrumentos | Elemento
872 | AC-11 | M | Destornillador dinamométrico | Tohnichi | OK | OK |  | 0288-P | FALSE | 1-5 Nw/m |  | CMM BODY 3 | Ingeniería de Calidad | FALSE | FALSE | Ing. de Calidad | 180 | 601 | J. Martinez | 2021-03-15 | NO | 2021-09-11 | 3104 | No | 2020-09-15 |  | 2021-09-11 | sites/IngCalidad/Metrologia/Lists/Instrumentos | Elemento
873 | Q-17-1191 | M | Regla de perfil |  | OK | OK |  | No | TRUE | 200 mm. |  | I | Producción Prensas | FALSE | FALSE | Ing. de Calidad | 1826 | No | J. Martinez | 2008-03-31 | SI | 2013-03-31 | 3104 | No | 1993-09-15 |  | 2013-03-31 | sites/IngCalidad/Metrologia/Lists/Instrumentos | Elemento
874 | MTO-01-35 | M | Llave dinamométrica | Tohnichi | OK | OK |  | 02842C | FALSE | 100-900 Kg/cm. | 5,0 Kg/cm. |  | Laboratorio TDT | FALSE | FALSE | Ing. de Calidad | 180 | 601 | J.Martinez | 2021-03-12 | NO | 2021-09-08 | 3104 | No | 2020-09-12 |  | 2021-09-08 | sites/IngCalidad/Metrologia/Lists/Instrumentos | Elemento
875 | AC-112 | M | Destornillador dinamométrico | Tohnichi | OK | OK |  | 0288-P | FALSE | 1-5 Nw/m |  | CMM BODY 3 | Ingeniería de Calidad | FALSE | FALSE | Ing. de Calidad | 180 | 601 | J. Martinez | 2021-03-15 | NO | 2021-09-11 | 3104 | No | 2020-09-15 |  | 2021-09-11 | sites/IngCalidad/Metrologia/Lists/Instrumentos | Elemento
876 | 071357 | C | Reloj comparador | Rambold | OK | OK | Rambold |  | FALSE | 0-10 mm. | 0,10 mm. | CMM BODY 3 | Ingeniería de Calidad | FALSE | FALSE | Ing. de Calidad | 730 | 205 | J. Martinez | 2020-09-20 | NO | 2022-09-20 | 3104 | No | 2020-09-20 |  | 2022-09-20 | sites/IngCalidad/Metrologia/Lists/Instrumentos | Elemento
877 | 20082 | C | Reloj comparador | Helios | OK | OK |  | No | FALSE | 0-10 mm. | 0,01 mm. | CMM BODY 3 | Ingeniería de Calidad | FALSE | FALSE | Ing. de Calidad | 730 | 208 | J. Martinez | 2020-09-25 | NO | 2022-09-25 | 3104 | No | 2020-09-25 | Con base. | 2022-09-25 | sites/IngCalidad/Metrologia/Lists/Instrumentos | Elemento
878 | C-361 |  | Llave dinamométrica | Richmont | OK | OK |  | C-361 | FALSE | 6-17 Nw/m. | 0,50 Nw/m. | CMM BODY 3 | Ingeniería de Calidad | FALSE | FALSE | Ing. de Calidad | 180 | 601 | J.Martinez | 2021-03-20 | NO | 2021-09-16 | 3104 | No | 2020-09-20 |  | 2021-09-16 | sites/IngCalidad/Metrologia/Lists/Instrumentos | Elemento
879 | 74 |  | Llave dinamométrica | Richmont | OK | OK |  | 74 | FALSE | 0,6-6,0 Nw/m. | 0,50 Nw/m. | CMM BODY 3 | Ingeniería de Calidad | FALSE | FALSE | Ing. de Calidad | 180 | 601 | J.Martinez | 2021-03-20 | NO | 2021-09-16 | 3104 | No | 2020-09-20 |  | 2021-09-16 | sites/IngCalidad/Metrologia/Lists/Instrumentos | Elemento
880 | AC-109 | M | Destornillador dinamométrico | Tohnichi | OK | OK |  | 0288-P | FALSE | 1-5 Nw/m |  | ROMER | Ingeniería de Calidad | FALSE | FALSE | Ing. de Calidad | 180 | 601 | J. Martinez | 2021-04-20 | NO | 2021-10-17 | 3104 | No | 2020-10-20 |  | 2021-10-17 | sites/IngCalidad/Metrologia/Lists/Instrumentos | Elemento
881 | 123226 |  | Reloj comparador | Helios | OK | OK |  | 123226 | FALSE | 0-12,50 mm. | 0,01 mm. | Luis Matallanas | Ingeniería de Calidad | FALSE | FALSE | Ing. de Calidad | 730 | 208 | J.Martinez | 2020-06-15 | NO | 2022-06-15 | 3104 | No | 2017-02-15 |  | 2022-06-15 | sites/IngCalidad/Metrologia/Lists/Instrumentos | Elemento
882 | 7 |  | Destornillador dinamométrico | Richmont | OK | OK |  | 7 | FALSE | 0,2-4,0 Nw/m. | 0,1 Nw/m. | Calidad | Ingeniería de Calidad | FALSE | FALSE | Ing. de Calidad | 180 | 601 | J.Martinez | 2021-03-10 | NO | 2021-09-06 | 3104 | No | 2021-03-14 |  | 2021-09-06 | sites/IngCalidad/Metrologia/Lists/Instrumentos | Elemento
883 | 999 |  | Destornillador dinamométrico | Richmont | OK | OK |  | 999 | FALSE | 0,2-4,0 Nw/m. | 0,1 Nw/m. | Calidad | Ingeniería de Calidad | FALSE | FALSE | Ing. de Calidad | 180 | 601 | J.Martinez | 2021-03-10 | NO | 2021-09-06 | 3104 | No | 2021-03-14 |  | 2021-09-06 | sites/IngCalidad/Metrologia/Lists/Instrumentos | Elemento
884 | Q-01-1283 | M | Llave dinamométrica | Tohnichi | OK | OK |  |  | FALSE | 20-250 Kg/cm. |  | CMM BODY 3 | Ingeniería de Calidad | FALSE | FALSE | Ing. de Calidad | 180 | 601 | J. Martinez | 2021-03-15 | NO | 2021-09-11 | 3104 | No | 2021-03-15 |  | 2021-09-11 | sites/IngCalidad/Metrologia/Lists/Instrumentos | Elemento
885 | 7035862 | M | Calibre | Mitutoyo | OK | OK |  | No | FALSE | 150 mm. | 0,01 mm. | J. Martinez | Ingeniería de Calidad | FALSE | FALSE | Ing. de Calidad | 730 | 207 | J. Martinez | 2020-09-16 | NO | 2022-09-16 | 3104 | No | 1997-01-15 |  | 2022-09-16 | sites/IngCalidad/Metrologia/Lists/Instrumentos | Elemento
886 | M-01-021 | M | Alesómetro | Mauser | OK | OK | Interiores |  | TRUE | 35-60 mm. | 0,01 mm. | Almacén | Matricería | FALSE | FALSE | Ing. de Calidad | 730 | 501 | J. Martinez | 2011-04-30 | SI | 2013-04-29 | 3135 | No | 2001-04-15 |  | 2013-04-29 | sites/IngCalidad/Metrologia/Lists/Instrumentos | Elemento
887 | 15C014D0 |  | Equipo Sonda Ultrasonidos CL5 | General Electric | OK | OK | 15C014D0 | QCP 1309 | FALSE |  |  | Ing. Calidad | Ingeniería de Calidad | FALSE | FALSE | Ing. de Calidad | 365 | NO | J.Martinez | 2021-03-25 | NO | 2022-03-25 | 3104 | No | 2015-03-19 | Verificación visual | 2022-03-25 | sites/IngCalidad/Metrologia/Lists/Instrumentos | Elemento
888 | 7208563 | B | Micrómetro de exteriores | Mitutoyo | OK | OK |  | 7208563 | FALSE | 0-25 mm. | 0,01 mm. | Jose Gadea | Producción Prensas | FALSE | FALSE | Ing. de Calidad | 730 | 202 | J. Martinez | 2020-09-25 | NO | 2022-09-25 | 3104 | No | 1998-09-28 |  | 2022-09-25 | sites/IngCalidad/Metrologia/Lists/Instrumentos | Elemento
889 | 55 |  | Calibre | Mitutoyo | OK | OK |  | No | FALSE | 200 mm. | 0,05 mm. | Palacios Garrido, David | Matricería | FALSE | FALSE | Ing. de Calidad | 730 | 207 | J.Martinez | 2021-04-25 | NO | 2023-04-25 | 3135 | No | 2001-04-09 |  | 2023-04-25 | sites/IngCalidad/Metrologia/Lists/Instrumentos | Elemento
890 | M-01-024 | M | Alesómetro | Mauser | OK | OK | Interiores | 184283 | TRUE | 160-280 mm. | 0,01 mm. | Almacén | Matricería | FALSE | FALSE | Ing. de Calidad | 300 | 501 | J. Martinez | 2014-07-06 | SI | 2015-05-02 | 3135 | No | 2001-04-15 |  | 2015-05-02 | sites/IngCalidad/Metrologia/Lists/Instrumentos | Elemento
893 | 7071061 |  | Calibre | Mitutoyo | OK | OK |  | No | FALSE | 150 mm. | 0,01 mm. | Primeras Muestras | Ingeniería de Calidad | FALSE | FALSE | Ing. de Calidad | 730 | 207 | J. Martinez | 2021-04-25 | NO | 2023-04-25 | 3104 | No | 1997-01-15 |  | 2023-04-25 | sites/IngCalidad/Metrologia/Lists/Instrumentos | Elemento
894 | 7036284 | C | Calibre | Mitutoyo | OK | OK |  | No | FALSE | 150 mm. | 0,05 mm. | Primeras Muestras | Ingeniería de Calidad | FALSE | FALSE | Ing. de Calidad | 730 | 207 | J.Martinez | 2021-04-25 | NO | 2023-04-25 | 3130 | No | 1997-01-15 |  | 2023-04-25 | sites/IngCalidad/Metrologia/Lists/Instrumentos | Elemento